## Параметры
ПАРАМЕТРЫ ОБЪЕКТА (редактируйте синие ячейки на жёлтом фоне)
Параметр | Значение | Комментарий
Общая площадь квартиры, м² (с лоджией) | 55.1 | по плану кв. 312: жилая 25.4 / общая 52.4 / с лоджией 55.1
Площадь пола под ламинат/SPC, м² | 42 | спальня 11.7 + гостиная/детская 13.7 + кухня 10.3 + часть прихожей ≈ 6 (у входа — керамогранит, видно на видео)
Запас на подрезку, % | 7% | 7% для прямой укладки, 10–12% для диагонали/ёлочки
Площадь натяжных потолков, м² | 52.4 | по плану: 13.7+11.7+10.3+11.8+2.8+2.1 (лоджия не считается)
Периметр плинтуса, п.м | 50 | спальня ≈14 + детская ≈15 + кухня-гостиная ≈21 п.м
Розетки, шт | 30 | типовая 2-комн. 55 м²: кухня 8–10, комнаты 6–8 каждая, коридор 2, санузлы 2
Выключатели, шт | 8
Рамки, шт | 25 | часть розеток блоками по 2–3 в одной рамке
Точки света на потолке, шт | 12 | точечные/трек + люстры; уточнить по вашему плану
Санузлов, шт | 2 | по видео: №1 с унитазом и колонкой, №2 с душевым подиумом
Раковин, шт | 2 | по одной в каждый санузел
Площадь стен под обои, м² | 120 | периметр ≈ 52 п.м (после сноса стены кухня–прихожая) × h 2.7 = 140 минус окна и проёмы ≈ 20; санузлы в плитке
Дверей стандартных 800 мм, шт | 3 | спальня, ванная, с/у (кухня — стена снесена, двери нет)
Дверей широких (детская, проём расширен), шт | 1 | двустворчатая или раздвижная — по заметке брата проём сделан широким
Резерв на непредвиденное, % | 10% | рекомендуется 10–15%
Легенда:
Синий текст на жёлтом — вводные, которые вы меняете. Чёрный — формулы. Зелёный — ссылки на другой лист.
Цены — ориентир по Саратову на сентябрь 2026 (Лемана ПРО Саратов, Профком, Сантехника.ру Саратов, Profi.ru Саратов, сайты потолочных компаний). Перед закупкой сверьте по ссылкам на листе «Закупка_ссылки».

## 1_Ремонт
1. РЕМОНТ: ПОЛ, ПОТОЛКИ, САНТЕХНИКА, ЭЛЕКТРИКА, ОБОИ, ДВЕРИ — 3 ОПЦИИ + РЕАЛ — квартира 55 м², Саратов, сентябрь 2026
Цены за единицу (F, H, J) — синие, правьте. Столбец M «Выбор РЕАЛ» — выпадающий список МИН/СРЕД/МАКС для реалистичной сборки, столбец N считает её сумму.
№ | Раздел | Позиция | Ед. | Кол-во | Цена МИН | Сумма МИН | Цена СРЕД | Сумма СРЕД | Цена МАКС | Сумма МАКС | Примечание | Выбор РЕАЛ | Сумма РЕАЛ
1. ПОЛ — материалы
1 | 1. Пол | Напольное покрытие (ламинат / SPC) | м² | 45 | 700 | 31500 | 1150 | 51750 | 2300 | 103500 | МИН: ламинат 32 кл 8 мм · СРЕД: ламинат 33 кл 8–10 мм влагостойкий с фаской · МАКС: SPC-кварцвинил 43 кл 4–5 мм | СРЕД | 51750
2 | 1. Пол | Подложка | м² | 45 | 100 | 4500 | 200 | 9000 | 350 | 15750 | МИН: вспененный ПЭ 2 мм · СРЕД: XPS/Arbiton 3 мм · МАКС: пробка/IXPE 1.5 мм под SPC | СРЕД | 9000
3 | 1. Пол | Плёнка пароизоляция 200 мкм | м² | 45 | 30 | 1350 | 40 | 1800 | 40 | 1800 | по стяжке обязательно | СРЕД | 1800
4 | 1. Пол | Плинтус напольный | п.м | 50 | 130 | 6500 | 350 | 17500 | 800 | 40000 | МИН: ПВХ с кабель-каналом · СРЕД: МДФ/дюрополимер 80 мм · МАКС: скрытый алюминиевый / дюрополимер под покраску 100 мм | СРЕД | 17500
5 | 1. Пол | Порожки, стыки плитка–ламинат | компл | 1 | 1500 | 1500 | 3000 | 3000 | 6000 | 6000 | у входов в коридор и санузлы (по видео там керамогранит) | СРЕД | 3000
2. ПОТОЛОК — материалы и потолок «под ключ»
6 | 2. Потолок | Натяжной потолок с монтажом «под ключ» | м² | 52.4 | 400 | 20960 | 950 | 49780 | 1800 | 94320 | МИН: ПВХ матовый MSD · СРЕД: Bauf/тканевый + теневой профиль · МАКС: тканевый Descor + теневой профиль + парящий/световые линии | СРЕД | 49780
7 | 2. Потолок | Закладные (брус/платформы) под люстры, карнизы | компл | 1 | 2000 | 2000 | 4000 | 4000 | 8000 | 8000 | ставится ДО натяжки | СРЕД | 4000
8 | 2. Потолок | Кабель ВВГнг-LS + гофра для потолочных линий | компл | 1 | 6000 | 6000 | 12000 | 12000 | 20000 | 20000 |  | СРЕД | 12000
9 | 2. Потолок | Светильники потолочные | шт | 12 | 250 | 3000 | 700 | 8400 | 2500 | 30000 | МИН: GX53 накладные · СРЕД: точечные LED + 2 люстры · МАКС: магнитный трек + дизайнерские | СРЕД | 8400
10 | 2. Потолок | Ниша ГКЛ под скрытый карниз (материалы) | компл | 1 | 0 | 0 | 5000 | 5000 | 12000 | 12000 | в МИН не делаем — карниз накладной | СРЕД | 5000
3. САНТЕХНИКА — материалы
11 | 3. Сантехника | Унитаз | шт | 1 | 8000 | 8000 | 18000 | 18000 | 45000 | 45000 | МИН: компакт Cersanit Trento · СРЕД: безободковый с микролифтом Cersanit City / Roca Gap · МАКС: инсталляция Geberit Duofix + подвесной Geberit iCon/Roca | СРЕД | 18000
12 | 3. Сантехника | Раковина (умывальник) | шт | 2 | 3000 | 6000 | 8000 | 16000 | 18000 | 36000 |  | СРЕД | 16000
13 | 3. Сантехника | Смеситель для раковины | шт | 2 | 2500 | 5000 | 7000 | 14000 | 18000 | 36000 | МИН: Iddis/Esko · СРЕД: Lemark Plus / Grohe BauEdge · МАКС: Hansgrohe Talis / Grohe Essence | СРЕД | 14000
14 | 3. Сантехника | Сифон + подводки для раковины | шт | 2 | 700 | 1400 | 1500 | 3000 | 3500 | 7000 |  | СРЕД | 3000
15 | 3. Сантехника | Тумба под раковину | шт | 2 | 6000 | 12000 | 18000 | 36000 | 45000 | 90000 | МИН: Sensea/Runo · СРЕД: Aquaton/Style Line · МАКС: Jacob Delafon / Cezares | СРЕД | 36000
16 | 3. Сантехника | Смеситель для душа + душевая стойка | компл | 1 | 4000 | 4000 | 15000 | 15000 | 45000 | 45000 | выводы под смеситель на видео готовы (открытый монтаж) | СРЕД | 15000
17 | 3. Сантехника | Ограждение душевого подиума | шт | 1 | 3000 | 3000 | 30000 | 30000 | 60000 | 60000 | МИН: штанга + шторка · СРЕД: стекло 8 мм на заказ (Walk-In) · МАКС: стекло 10 мм + дверь, чёрная/латунная фурнитура | СРЕД | 30000
18 | 3. Сантехника | Гигиенический душ | компл | 1 | 2500 | 2500 | 7000 | 7000 | 15000 | 15000 |  | СРЕД | 7000
19 | 3. Сантехника | Полотенцесушитель электрический | шт | 1 | 4000 | 4000 | 12000 | 12000 | 25000 | 25000 | электрический — под него нужна розетка/вывод | СРЕД | 12000
20 | 3. Сантехника | Зеркало / зеркальный шкаф | шт | 2 | 1500 | 3000 | 6000 | 12000 | 15000 | 30000 |  | СРЕД | 12000
21 | 3. Сантехника | Вентилятор вытяжной | шт | 2 | 800 | 1600 | 3000 | 6000 | 7000 | 14000 | МАКС: Soler&Palau Silent с таймером | СРЕД | 6000
22 | 3. Сантехника | Аксессуары (держатели, ёршик, крючки, дозатор) | компл | 1 | 2500 | 2500 | 7000 | 7000 | 20000 | 20000 |  | СРЕД | 7000
23 | 3. Сантехника | Люк ревизионный к колонке/стоякам | шт | 1 | 2000 | 2000 | 5000 | 5000 | 12000 | 12000 | МАКС: нажимной скрытый под плитку | СРЕД | 5000
24 | 3. Сантехника | Расходники (краны, гибкая подводка, ФУМ, силикон) | компл | 1 | 3000 | 3000 | 6000 | 6000 | 10000 | 10000 |  | СРЕД | 6000
4. ЭЛЕКТРИКА — материалы
25 | 4. Электрика | Розетка (механизм) | шт | 30 | 200 | 6000 | 900 | 27000 | 2200 | 66000 | МИН: Systeme Electric Этюд/Glossa · СРЕД: Werkel / AtlasDesign · МАКС: Legrand Valena Life / Jung / Gira | СРЕД | 27000
26 | 4. Электрика | Выключатель (механизм) | шт | 8 | 200 | 1600 | 900 | 7200 | 2500 | 20000 |  | СРЕД | 7200
27 | 4. Электрика | Рамки | шт | 25 | 60 | 1500 | 250 | 6250 | 800 | 20000 |  | СРЕД | 6250
28 | 4. Электрика | Подрозетники | шт | 38 | 60 | 2280 | 60 | 2280 | 60 | 2280 | если уже вмурованы — поставьте 0 | СРЕД | 2280
29 | 4. Электрика | Щит в сборе (бокс, автоматы, УЗО/дифы, реле напряжения) | компл | 1 | 8000 | 8000 | 25000 | 25000 | 60000 | 60000 | МИН: IEK/EKF · СРЕД: Schneider Easy9 / ABB Basic M + реле напряжения · МАКС: ABB S200 / Hager + дифавтоматы + УЗИП | СРЕД | 25000
30 | 4. Электрика | Кабель на доделку линий | компл | 1 | 3000 | 3000 | 6000 | 6000 | 10000 | 10000 |  | СРЕД | 6000
31 | 4. Электрика | Выделенная линия на электроварочную (ВВГнг 3×6 + автомат 32А + розетка 32А) | компл | 1 | 3500 | 3500 | 4500 | 4500 | 6000 | 6000 | варочная электрическая — обязательна отдельная линия от щита | СРЕД | 4500
5. ФИНИШ СТЕН (ОБОИ) — материалы
32 | 5. Стены | Обои | м² | 120 | 200 | 24000 | 450 | 54000 | 1200 | 144000 | МИН: виниловые на флизелине (Лемана, ~1 100 ₽/рулон 5.3 м²) · СРЕД: флизелиновые Erismann/Marburg, под подбор рисунка · МАКС: дизайнерские/текстильные, широкий рулон. Расход ≈ +10% на подбор | СРЕД | 54000
33 | 5. Стены | Клей, грунт, малярные расходники | компл | 1 | 4000 | 4000 | 7000 | 7000 | 12000 | 12000 |  | СРЕД | 7000
34 | 5. Стены | Акцентная стена (краска/панели/декоративка) — зал и детская | компл | 1 | 0 | 0 | 15000 | 15000 | 60000 | 60000 | в МИН не делаем; СРЕД: краска + рейки; МАКС: микроцемент/панели | СРЕД | 15000
6. ДВЕРИ — материалы, поштучно
35 | 6. Двери | Дверь стандартная 800 мм: полотно + короб + наличники + ручка + петли | шт | 3 | 8000 | 24000 | 18000 | 54000 | 45000 | 135000 | спальня, ванная, с/у · МИН: ламинированные Лемана · СРЕД: экошпон/ПВХ с врезкой · МАКС: эмаль/шпон, скрытый короб. В санузлы — влагостойкое полотно | СРЕД | 54000
36 | 6. Двери | Дверь широкая в детскую (двустворчатая 1200–1400 или раздвижная): полотна + короб + фурнитура | шт | 1 | 16000 | 16000 | 35000 | 35000 | 90000 | 90000 | проём расширен — двустворчатая экошпон (СРЕД) или раздвижная в пенале/стеклянная (МАКС). МИН — распашная двустворчатая ламинированная | СРЕД | 35000
37 | 6. Двери | Доборы, порожки, уплотнители | компл | 1 | 3000 | 3000 | 6000 | 6000 | 12000 | 12000 | доборы нужны при толщине стены > 70 мм | СРЕД | 6000
7. РАБОТЫ — отдельной статьёй
38 | 7. Работы | Подготовка основания пола (грунт, ровнитель) | компл | 1 | 5000 | 5000 | 12000 | 12000 | 25000 | 25000 | МАКС: тонкий наливной пол по всей площади | СРЕД | 12000
39 | 7. Работы | Укладка напольного покрытия | м² | 42 | 300 | 12600 | 450 | 18900 | 700 | 29400 | Profi.ru Саратов: от 200–300 ₽/м²; МАКС — SPC/диагональ | СРЕД | 18900
40 | 7. Работы | Монтаж плинтуса | п.м | 50 | 150 | 7500 | 250 | 12500 | 400 | 20000 |  | СРЕД | 12500
41 | 7. Работы | Электрика под потолок (разводка точек света) | компл | 1 | 6000 | 6000 | 12000 | 12000 | 25000 | 25000 | делается ДО натяжного потолка | СРЕД | 12000
42 | 7. Работы | Ниша ГКЛ под скрытый карниз | компл | 1 | 0 | 0 | 8000 | 8000 | 15000 | 15000 |  | СРЕД | 8000
43 | 7. Работы | Монтаж натяжного потолка | компл | 1 | 0 | 0 | 0 | 0 | 0 | 0 | уже входит в цену «под ключ» в разделе 2 | СРЕД | 0
44 | 7. Работы | Установка унитаза | шт | 1 | 2500 | 2500 | 4000 | 4000 | 9000 | 9000 | МАКС — с инсталляцией и коробом | СРЕД | 4000
45 | 7. Работы | Установка раковины со смесителем и тумбой | шт | 2 | 2500 | 5000 | 4000 | 8000 | 6000 | 12000 |  | СРЕД | 8000
46 | 7. Работы | Подключение душевого смесителя/стойки | компл | 1 | 2000 | 2000 | 3500 | 3500 | 8000 | 8000 |  | СРЕД | 3500
47 | 7. Работы | Установка полотенцесушителя | шт | 1 | 1500 | 1500 | 3000 | 3000 | 4000 | 4000 |  | СРЕД | 3000
48 | 7. Работы | Установка гигиенического душа | шт | 1 | 1500 | 1500 | 2500 | 2500 | 4000 | 4000 |  | СРЕД | 2500
49 | 7. Работы | Монтаж ограждения душевой | шт | 1 | 3000 | 3000 | 8000 | 8000 | 12000 | 12000 | у стекольщиков часто входит в цену стекла | СРЕД | 8000
50 | 7. Работы | Люк, вентиляторы, мелкие подключения | компл | 1 | 2000 | 2000 | 4000 | 4000 | 6000 | 6000 |  | СРЕД | 4000
51 | 7. Работы | Установка розеток и выключателей | шт | 38 | 250 | 9500 | 400 | 15200 | 600 | 22800 |  | СРЕД | 15200
52 | 7. Работы | Сборка и подключение щита | компл | 1 | 6000 | 6000 | 15000 | 15000 | 25000 | 25000 |  | СРЕД | 15000
53 | 7. Работы | Монтаж линии на варочную панель | компл | 1 | 2500 | 2500 | 3500 | 3500 | 5000 | 5000 |  | СРЕД | 3500
54 | 7. Работы | Прозвонка, маркировка, проверка линий | компл | 1 | 2000 | 2000 | 4000 | 4000 | 6000 | 6000 |  | СРЕД | 4000
55 | 7. Работы | Поклейка обоев | м² | 120 | 250 | 30000 | 350 | 42000 | 600 | 72000 | МАКС — обои с подбором/текстиль | СРЕД | 42000
56 | 7. Работы | Акцентная стена (работа) | компл | 1 | 0 | 0 | 8000 | 8000 | 30000 | 30000 |  | СРЕД | 8000
57 | 7. Работы | Установка стандартной двери | шт | 3 | 4000 | 12000 | 6000 | 18000 | 10000 | 30000 |  | СРЕД | 18000
58 | 7. Работы | Установка широкой/раздвижной двери | шт | 1 | 7000 | 7000 | 10000 | 10000 | 20000 | 20000 |  | СРЕД | 10000
59 | 7. Работы | Финальная уборка (клининг) | компл | 1 | 0 | 0 | 8000 | 8000 | 15000 | 15000 |  | СРЕД | 8000
60 | 7. Работы | Доставка, подъём, вынос мусора | компл | 1 | 8000 | 8000 | 15000 | 15000 | 25000 | 25000 |  | СРЕД | 15000
ИТОГИ ПО РАЗДЕЛАМ
|  | 1. ПОЛ — материалы |  |  |  | 45350 |  | 83050 |  | 167050 |  |  | 83050
|  | 2. ПОТОЛОК — материалы и потолок «под ключ» |  |  |  | 31960 |  | 79180 |  | 164320 |  |  | 79180
|  | 3. САНТЕХНИКА — материалы |  |  |  | 58000 |  | 187000 |  | 445000 |  |  | 187000
|  | 4. ЭЛЕКТРИКА — материалы |  |  |  | 25880 |  | 78230 |  | 184280 |  |  | 78230
|  | 5. ФИНИШ СТЕН (ОБОИ) — материалы |  |  |  | 28000 |  | 76000 |  | 216000 |  |  | 76000
|  | 6. ДВЕРИ — материалы, поштучно |  |  |  | 43000 |  | 95000 |  | 237000 |  |  | 95000
|  | 7. РАБОТЫ — отдельной статьёй |  |  |  | 125600 |  | 235100 |  | 420200 |  |  | 235100
|  | МАТЕРИАЛЫ + ПОТОЛОК + ОБОИ + ДВЕРИ (разделы 1–6) |  |  |  | 232190 |  | 598460 |  | 1413650 |  |  | 598460
|  | РАБОТЫ (раздел 7) |  |  |  | 125600 |  | 235100 |  | 420200 |  |  | 235100
|  | ВСЕГО БЕЗ РЕЗЕРВА |  |  |  | 357790 |  | 833560 |  | 1833850 |  |  | 833560
|  | Резерв на непредвиденное |  | 10% |  | 35779 |  | 83356 |  | 183385 |  |  | 83356
|  | ИТОГО С РЕЗЕРВОМ |  |  |  | 393569 |  | 916916 |  | 2017235 |  |  | 916916
|  | Стоимость 1 м² квартиры (с резервом) |  |  |  | 7142.8131 |  | 16640.9437 |  | 36610.4356 |  |  | 16640.9437
Входная дверь стоит — не считаем. Кухня, мебель, техника — на листе 2_Заезд. Не учтено: демонтаж/перенос стен (по заметке брата уже сделано), окна, лоджия, стояки.

## 2_Заезд
2. ЧТОБЫ ЗАЕХАТЬ: КУХНЯ, СПАЛЬНЯ, ДЕТСКАЯ, ЗАЛ, ПРИХОЖАЯ, ТЕХНИКА — 3 ОПЦИИ
Цены (F, H, J) и количество (E) — синие, правьте. Ссылки — столбец M. Столбец N «Выбор РЕАЛ» — выпадающий список МИН/СРЕД/МАКС, столбец O — сумма реалистичной сборки.
№ | Раздел | Позиция | Ед. | Кол-во | Цена МИН | Сумма МИН | Цена СРЕД | Сумма СРЕД | Цена МАКС | Сумма МАКС | Примечание | Где купить | Выбор РЕАЛ | Сумма РЕАЛ
К. КУХНЯ
1 | Кухня | Кухонный гарнитур | компл | 1 | 70000 | 70000 | 150000 | 150000 | 450000 | 450000 | МИН: модульная Hoff «Амика»/«Барселона» 2.4–3 м или Лемана Delinia · СРЕД: Hoff на заказ (студия планирования в Happy Молл, Саратов) / Лемана на заказ, ЛДСП+МДФ-плёнка · МАКС: фабрика «Мария» | https://hoff.ru/catalog/kukhonnye-garnitury/modulnye-kukhonnye-garnitury/ | МИН | 70000
2 | Кухня | Столешница | компл | 1 | 8000 | 8000 | 20000 | 20000 | 90000 | 90000 | МИН: ЛДСП 28 мм Лемана/Hoff · СРЕД: ЛДСП 38 мм / компакт-плита · МАКС: кварцевый агломерат | https://hoff.ru/catalog/kuhnya/kuhonnye_garnitury/ | МИН | 8000
3 | Кухня | Фартук (плитка / стекло / компакт) | компл | 1 | 5000 | 5000 | 15000 | 15000 | 35000 | 35000 | по видео стена кухни без фартука | https://saratov.lemanapro.ru/ | СРЕД | 15000
4 | Кухня | Мойка + смеситель | компл | 1 | 6000 | 6000 | 18000 | 18000 | 45000 | 45000 | МИН: нерж. накладная · СРЕД: врезная гранит + Lemark · МАКС: Blanco/Omoikiri + Grohe | https://saratov.lemanapro.ru/ | СРЕД | 18000
5 | Кухня | Варочная панель электрическая (индукция) | шт | 1 | 12000 | 12000 | 30000 | 30000 | 70000 | 70000 | МИН: Hansa/Weissgauff стеклокерамика · СРЕД: Bosch/Electrolux индукция · МАКС: Bosch Serie 8 / Miele. Нужна отдельная линия 32А — учтена на листе 1_Ремонт | https://www.dns-shop.ru/?city=saratov | СРЕД | 30000
6 | Кухня | Духовой шкаф | шт | 1 | 20000 | 20000 | 40000 | 40000 | 90000 | 90000 |  | https://www.dns-shop.ru/?city=saratov | МИН | 20000
7 | Кухня | Вытяжка | шт | 1 | 5000 | 5000 | 15000 | 15000 | 40000 | 40000 |  | https://www.dns-shop.ru/?city=saratov | МИН | 5000
8 | Кухня | Холодильник | шт | 1 | 35000 | 35000 | 70000 | 70000 | 180000 | 180000 | МИН: Indesit/Atlant · СРЕД: Haier/LG NoFrost · МАКС: Bosch/Liebherr | https://www.dns-shop.ru/?city=saratov | СРЕД | 70000
9 | Кухня | Посудомоечная машина | шт | 1 | 0 | 0 | 35000 | 35000 | 80000 | 80000 | в МИН не берём | https://www.dns-shop.ru/?city=saratov | СРЕД | 35000
10 | Кухня | Микроволновка | шт | 1 | 6000 | 6000 | 12000 | 12000 | 30000 | 30000 |  | https://www.dns-shop.ru/?city=saratov | МИН | 6000
11 | Кухня | Обеденный стол + стулья (4 шт) | компл | 1 | 12000 | 12000 | 35000 | 35000 | 100000 | 100000 | Hoff Саратов — Happy Молл, Вольский тракт 2 | https://hoff.ru/catalog/mebel/ | МИН | 12000
12 | Кухня | Посуда, кухонная утварь, текстиль | компл | 1 | 8000 | 8000 | 20000 | 20000 | 50000 | 50000 |  | https://hoff.ru/catalog/mebel/ | МИН | 8000
С. СПАЛЬНЯ
13 | Спальня | Кровать 160×200 с основанием | шт | 1 | 15000 | 15000 | 40000 | 40000 | 120000 | 120000 | МИН: Hoff/Шатура ЛДСП · СРЕД: мягкое изголовье, подъёмный механизм · МАКС: Аскона/массив | https://hoff.ru/catalog/mebel/ | МИН | 15000
14 | Спальня | Матрас 160×200 | шт | 1 | 12000 | 12000 | 30000 | 30000 | 80000 | 80000 | МИН: пружинный · СРЕД: независимые пружины Аскона · МАКС: ортопедический премиум | https://hoff.ru/catalog/mebel/ | СРЕД | 30000
15 | Спальня | Шкаф для одежды | шт | 1 | 20000 | 20000 | 60000 | 60000 | 180000 | 180000 | МИН: распашной ЛДСП · СРЕД: купе 2 м · МАКС: встроенный на заказ | https://hoff.ru/catalog/mebel/ | МИН | 20000
16 | Спальня | Прикроватные тумбы | шт | 2 | 3000 | 6000 | 8000 | 16000 | 25000 | 50000 |  | https://hoff.ru/catalog/mebel/ | МИН | 6000
17 | Спальня | Комод | шт | 1 | 8000 | 8000 | 20000 | 20000 | 50000 | 50000 |  | https://hoff.ru/catalog/mebel/ | МИН | 8000
18 | Спальня | Шторы + карниз | компл | 1 | 5000 | 5000 | 15000 | 15000 | 40000 | 40000 | СРЕД/МАКС — под скрытый карниз в потолке (см. лист 1_Ремонт) | https://hoff.ru/catalog/mebel/ | МИН | 5000
19 | Спальня | Постельное, подушки, одеяло | компл | 1 | 5000 | 5000 | 12000 | 12000 | 30000 | 30000 |  | https://hoff.ru/catalog/mebel/ | МИН | 5000
20 | Спальня | Бра / настольные светильники | компл | 1 | 2000 | 2000 | 8000 | 8000 | 25000 | 25000 |  | https://saratov.lemanapro.ru/ | МИН | 2000
Д. ДЕТСКАЯ
21 | Детская | Кровать раздвижная (растущая) 80×130→190 | шт | 1 | 12000 | 12000 | 35000 | 35000 | 90000 | 90000 | МИН: раздвижная ЛДСП Hoff/Шатура · СРЕД: с ящиками и мягким изголовьем (Аскона/Hoff) · МАКС: на заказ / массив. Матрас — тоже раздвижной/секционный | https://hoff.ru/catalog/mebel/ | СРЕД | 35000
22 | Детская | Матрас для раздвижной кровати (секционный) | шт | 1 | 7000 | 7000 | 18000 | 18000 | 45000 | 45000 | секции 80×130 + 80×60 или два матраса | https://hoff.ru/catalog/mebel/ | СРЕД | 18000
23 | Детская | Письменный стол + стул | компл | 1 | 8000 | 8000 | 25000 | 25000 | 60000 | 60000 | СРЕД/МАКС — растущий стол, ортопедический стул | https://hoff.ru/catalog/mebel/ | СРЕД | 25000
24 | Детская | Шкаф | шт | 1 | 15000 | 15000 | 40000 | 40000 | 120000 | 120000 |  | https://hoff.ru/catalog/mebel/ | МИН | 15000
25 | Детская | Стеллаж / полки | шт | 1 | 5000 | 5000 | 15000 | 15000 | 40000 | 40000 |  | https://hoff.ru/catalog/mebel/ | МИН | 5000
26 | Детская | Шторы + карниз | компл | 1 | 4000 | 4000 | 12000 | 12000 | 30000 | 30000 |  | https://hoff.ru/catalog/mebel/ | МИН | 4000
27 | Детская | Ковёр | шт | 1 | 3000 | 3000 | 10000 | 10000 | 30000 | 30000 |  | https://hoff.ru/catalog/mebel/ | МИН | 3000
28 | Детская | Текстиль (постельное, подушки) | компл | 1 | 3000 | 3000 | 8000 | 8000 | 20000 | 20000 |  | https://hoff.ru/catalog/mebel/ | МИН | 3000
29 | Детская | Освещение (настольная лампа, ночник) | компл | 1 | 2000 | 2000 | 6000 | 6000 | 15000 | 15000 |  | https://saratov.lemanapro.ru/ | МИН | 2000
З. ЗАЛ
30 | Зал | Диван | шт | 1 | 25000 | 25000 | 70000 | 70000 | 200000 | 200000 | МИН: прямой еврокнижка · СРЕД: угловой с независимым пружинным блоком · МАКС: модульный, ткань antiklaw | https://hoff.ru/catalog/gostinaya/divany/ | СРЕД | 70000
31 | Зал | Телевизор | шт | 1 | 25000 | 25000 | 55000 | 55000 | 150000 | 150000 | МИН: 43–50" 4K (Haier/Xiaomi) · СРЕД: 55" 4K (Samsung/LG) · МАКС: 65–75" OLED/QLED | https://www.dns-shop.ru/catalog/17a8ae1316404e77/televizory-i-aksessuary/ | СРЕД | 55000
32 | Зал | Кронштейн / ТВ-тумба | компл | 1 | 3000 | 3000 | 15000 | 15000 | 50000 | 50000 | закладная под кронштейн — в стену, не в потолок | https://hoff.ru/catalog/mebel/ | МИН | 3000
33 | Зал | Журнальный стол | шт | 1 | 3000 | 3000 | 12000 | 12000 | 40000 | 40000 |  | https://hoff.ru/catalog/mebel/ | МИН | 3000
34 | Зал | Стеллаж / шкаф / стенка | шт | 1 | 10000 | 10000 | 35000 | 35000 | 120000 | 120000 |  | https://hoff.ru/catalog/mebel/ | МИН | 10000
35 | Зал | Кресло | шт | 1 | 0 | 0 | 20000 | 20000 | 60000 | 60000 | в МИН не берём | https://hoff.ru/catalog/mebel/ | МИН | 0
36 | Зал | Ковёр | шт | 1 | 5000 | 5000 | 15000 | 15000 | 50000 | 50000 |  | https://hoff.ru/catalog/mebel/ | МИН | 5000
37 | Зал | Шторы + карниз | компл | 1 | 6000 | 6000 | 18000 | 18000 | 50000 | 50000 |  | https://hoff.ru/catalog/mebel/ | МИН | 6000
38 | Зал | Торшер / бра | компл | 1 | 2000 | 2000 | 8000 | 8000 | 25000 | 25000 |  | https://saratov.lemanapro.ru/ | МИН | 2000
П. ПРИХОЖАЯ И ОБЩЕЕ
39 | Прихожая | Шкаф / вешалка + обувница | компл | 1 | 8000 | 8000 | 30000 | 30000 | 90000 | 90000 | МАКС — встроенный на заказ | https://hoff.ru/catalog/mebel/ | МИН | 8000
40 | Прихожая | Зеркало | шт | 1 | 1500 | 1500 | 5000 | 5000 | 15000 | 15000 |  | https://hoff.ru/catalog/mebel/ | МИН | 1500
41 | Общее | Стиральная машина | шт | 1 | 25000 | 25000 | 45000 | 45000 | 100000 | 100000 | место — санузел №1 или кухня; нужен вывод воды и розетка | https://www.dns-shop.ru/?city=saratov | СРЕД | 45000
42 | Общее | Пылесос | шт | 1 | 8000 | 8000 | 25000 | 25000 | 60000 | 60000 | МАКС — робот + вертикальный | https://www.dns-shop.ru/?city=saratov | МИН | 8000
43 | Общее | Роутер / интернет-подключение | компл | 1 | 3000 | 3000 | 6000 | 6000 | 12000 | 12000 |  | https://www.dns-shop.ru/?city=saratov | МИН | 3000
44 | Общее | Полотенца, коврики в санузлы | компл | 1 | 3000 | 3000 | 8000 | 8000 | 20000 | 20000 |  | https://hoff.ru/catalog/mebel/ | МИН | 3000
45 | Общее | Утюг, гладильная доска, сушилка | компл | 1 | 5000 | 5000 | 10000 | 10000 | 25000 | 25000 |  | https://www.dns-shop.ru/?city=saratov | МИН | 5000
Р. РАБОТЫ ПО ОБУСТРОЙСТВУ — отдельной статьёй
46 | Работы | Сборка и установка кухни, подключение техники | компл | 1 | 8000 | 8000 | 25000 | 25000 | 50000 | 50000 | у «Марии» и при заказе на фабрике часто входит в цену — уточнить |  | СРЕД | 25000
47 | Работы | Сборка мебели (кровати, шкафы, детская, зал) | компл | 1 | 5000 | 5000 | 15000 | 15000 | 30000 | 30000 | Hoff: сборка от 899 ₽ за единицу |  | СРЕД | 15000
48 | Работы | Навес карнизов, кронштейна ТВ, зеркал, полок | компл | 1 | 3000 | 3000 | 8000 | 8000 | 15000 | 15000 |  |  | СРЕД | 8000
49 | Работы | Подключение стиральной машины | шт | 1 | 1500 | 1500 | 2500 | 2500 | 4000 | 4000 |  |  | СРЕД | 2500
50 | Работы | Доставка и подъём мебели и техники | компл | 1 | 5000 | 5000 | 15000 | 15000 | 30000 | 30000 |  |  | СРЕД | 15000
ИТОГИ ПО РАЗДЕЛАМ
|  | К. КУХНЯ |  |  |  | 187000 |  | 460000 |  | 1260000 |  |  |  | 297000
|  | С. СПАЛЬНЯ |  |  |  | 73000 |  | 201000 |  | 575000 |  |  |  | 91000
|  | Д. ДЕТСКАЯ |  |  |  | 59000 |  | 169000 |  | 450000 |  |  |  | 110000
|  | З. ЗАЛ |  |  |  | 79000 |  | 248000 |  | 745000 |  |  |  | 154000
|  | П. ПРИХОЖАЯ И ОБЩЕЕ |  |  |  | 53500 |  | 129000 |  | 322000 |  |  |  | 73500
|  | Р. РАБОТЫ ПО ОБУСТРОЙСТВУ — отдельной статьёй |  |  |  | 22500 |  | 65500 |  | 129000 |  |  |  | 65500
|  | ЗАКУПКА (мебель, техника, текстиль) |  |  |  | 451500 |  | 1207000 |  | 3352000 |  |  |  | 725500
|  | РАБОТЫ ПО ОБУСТРОЙСТВУ |  |  |  | 22500 |  | 65500 |  | 129000 |  |  |  | 65500
|  | ВСЕГО БЕЗ РЕЗЕРВА |  |  |  | 474000 |  | 1272500 |  | 3481000 |  |  |  | 791000
|  | Резерв на непредвиденное |  | 10% |  | 47400 |  | 127250 |  | 348100 |  |  |  | 79100
|  | ИТОГО С РЕЗЕРВОМ |  |  |  | 521400 |  | 1399750 |  | 3829100 |  |  |  | 870100
Допущения: 1 двуспальная кровать, 1 детская кровать (один ребёнок), варочная панель электрическая (индукция), под неё отдельная линия 32А заложена в 1_Ремонт, стиральная машина одна. Кухня «Мария» — саратовская фабрика, базовые компоновки на сайте от ~150 тыс.; шоу-рум и экскурсия на фабрику в Саратове.

## 3_Саммари
3. САММАРИ: СКОЛЬКО ВСЕГО НУЖНО ДЕНЕГ — квартира 55 м², Саратов
Все цифры — формулы с листов 1_Ремонт и 2_Заезд. Меняйте цены там — здесь пересчитается.
Блок | МИН | СРЕД | МАКС | РЕАЛ (сборка) | Комментарий
1. РЕМОНТ — материалы (пол, потолок, сантехника, электрика, обои, двери) | 232190 | 598460 | 1413650 | 598460 | включая натяжной потолок «под ключ»
1. РЕМОНТ — работы | 125600 | 235100 | 420200 | 235100
1. РЕМОНТ — резерв | 35779 | 83356 | 183385 | 83356 | процент задаётся на листе Параметры
1. РЕМОНТ — ИТОГО | 393569 | 916916 | 2017235 | 916916 | лист 1_Ремонт
2. ЗАЕЗД — закупка (кухня, мебель, техника, текстиль) | 451500 | 1207000 | 3352000 | 725500
2. ЗАЕЗД — работы (сборка, подключение, доставка) | 22500 | 65500 | 129000 | 65500
2. ЗАЕЗД — резерв | 47400 | 127250 | 348100 | 79100
2. ЗАЕЗД — ИТОГО | 521400 | 1399750 | 3829100 | 870100 | лист 2_Заезд
ВСЕГО МАТЕРИАЛЫ + ЗАКУПКА | 683690 | 1805460 | 4765650 | 1323960
ВСЕГО РАБОТЫ | 148100 | 300600 | 549200 | 300600
ВСЕГО РЕЗЕРВ | 83179 | 210606 | 531485 | 162456
ОБЩИЙ ИТОГ: РЕМОНТ + ЗАЕЗД | 914969 | 2316666 | 5846335 | 1787016 | с резервом
На 1 м² квартиры | 16605.608 | 42044.755 | 106104.0835 | 32432.2323
Доля ремонта в общем итоге | 43.01% | 39.58% | 34.5% | 51.31%
РЕАЛ (сборка) — реалистичная колонка: ремонт по СРЕД (обои флизелиновые); заезд — кухня модульная Hoff/Лемана по МИН; холодильник, ПММ, индукция, диван, ТВ, матрасы, детская кровать и стол по СРЕД, остальная мебель и мелкая техника по МИН. Меняется выпадающими списками в столбцах M (1_Ремонт) и N (2_Заезд).
Учтено всё до заезда: ремонт (включая обои, двери, уборку) + кухня, мебель, техника. Входная дверь стоит — не считаем. Не учтено: окна, лоджия, стояки.
Как пользоваться: 1) Параметры — площади и количества; 2) 1_Ремонт и 2_Заезд — цены под выбранные товары и выбор МИН/СРЕД/МАКС для колонки РЕАЛ; 3) закупка по ссылкам с листов Закупка_ссылки и 2_Заезд (столбец M).

## Планировка
ПЛАНИРОВКА ПО ПЛАНУ КВ. 312 (2-комн., 55.1 м²) И ПРАВКИ БРАТА
Помещение | По плану, м² | После правок, м² | Назначение в проекте | Что изменено
Спальня | 11.7 | 11.7 | Спальня родителей + выход на лоджию | —
Гостиная | 13.7 | 12.2 | ДЕТСКАЯ (изолированная комната, широкий проём — двустворчатая дверь) | стена №2 сдвинута в сторону гостиной ≈ на 0.4 м (≈ –1.5 м²); проём №3 расширен
Кухня | 10.3 | 11.8 | Кухня-гостиная: кухня + обеденная зона | стена №1 (кухня–прихожая) снесена; +1.5 м² от гостиной
Прихожая | 11.8 | 11.8 | Прихожая у входа (плитка) + зона зала: диван, ТВ | объединена с кухней в единое пространство ≈ 23.6 м²
Ванная | 2.8 | 2.8 | Душевая с подиумом + раковина (по видео) | ванна заменена на душевой подиум
С/у | 2.1 | 2.1 | Унитаз + раковина + газовая колонка (по видео) | —
Лоджия | 2.7 | 2.7 | Утеплённая — кабинет/хранение | —
Итого без лоджии | 52.4 | 52.4
Заметка брата (22.02.26): 1) стены кухня–прихожая не будет; 2) стену гостиной сдвинул к гостиной — кухня больше, потом детская; 3) дверной проём сделал широким, чтобы пространство казалось больше.
Выведенные величины для сметы: ламинат 42 м², потолки 52.4 м², плинтус 50 п.м, обои 120 м², двери 3 стандартных + 1 широкая. Дизайн-концепция по 3 опциям — в отдельном документе Word.

## Закупка_ссылки
ЧТО ИМЕННО КУПИТЬ И ГДЕ — Саратов
Ссылки ведут в каталоги магазинов с доставкой/самовывозом в Саратове. Ищите указанную модель/серию через поиск на сайте — конкретные артикулы и цены меняются, сверяйте перед оплатой.
Позиция | Опция | Что купить (модель / серия) | Ориентир цены | Магазин | Ссылка
Напольное покрытие | МИН | Ламинат 32 кл 8 мм: Kronostar Symbio / Artfloor / Kronostep | 700–850 ₽/м² | Лемана ПРО Саратов | https://saratov.lemanapro.ru/catalogue/laminat/klass-33/
Напольное покрытие | МИН | Альтернатива: Профком Саратов, ламинат 33 кл | от 700 ₽/м² | Профком Саратов | https://www.profkom64.ru/product/napolnie_pokritiya/laminat-33-klass/
Напольное покрытие | СРЕД | Ламинат 33 кл 8–10 мм с фаской, влагостойкий: Egger Home / Tarkett / Kastamonu | 1 000–1 400 ₽/м² | Лемана ПРО Саратов | https://saratov.lemanapro.ru/catalogue/laminat/klass-33/
Напольное покрытие | МАКС | SPC-кварцвинил 43 кл 4–5 мм: Alpine Floor / Aquafloor / Quick-Step Alpha | 1 800–2 800 ₽/м² | Паркет73 Саратов | https://saratov.parket73.ru/spc-laminat/
Напольное покрытие | МАКС | SPC / кварцвинил, большой выбор коллекций | от 1 790 ₽/м² | Олимп Паркета Саратов | https://saratov.olimp-parketa.ru/catalog/kvarc-vinilovyy-laminat/
Подложка, плёнка, плинтус | ВСЕ | Подложка ПЭ 2 мм / XPS 3 мм / пробка; плёнка 200 мкм; плинтус ПВХ / МДФ / дюрополимер — раздел «Напольные покрытия» | см. смету | Лемана ПРО Саратов | https://saratov.lemanapro.ru/
Натяжной потолок | МИН | ПВХ матовый MSD Classic, белый, обычный профиль | 300–450 ₽/м² с монтажом | Потолочные компании Саратова (сравнение 72 фирм) | https://saratov.potolochek.su/prices
Натяжной потолок | МИН/СРЕД | Прайс: MSD от 293 ₽/м², Bauf от 460 ₽/м², Teqtum от 990 ₽/м² | по прайсу | СуперПотолок Саратов | https://superpotolok.ru/ceny/
Натяжной потолок | СРЕД | Полотно Bauf / тканевый + теневой профиль EuroKraab | 800–1 100 ₽/м² | РВС-Сервис Саратов | https://potolki-rvs.ru/ceny
Натяжной потолок | МАКС | Тканевый Descor/Clipso + теневой профиль + световые линии/парящий | 1 500–2 500 ₽/м² | НатПотолокСрт | https://saratov.natpotolok.ru/matovyj-potolok
Светильники | ВСЕ | GX53 (МИН) / точечные LED (СРЕД) / магнитный трек (МАКС) — раздел «Освещение» | см. смету | Лемана ПРО Саратов | https://saratov.lemanapro.ru/
Унитаз | МИН | Cersanit Trento компакт / Sanita Luxe / Rosa | 6 000–9 000 ₽ | Лемана ПРО Саратов | https://saratov.lemanapro.ru/catalogue/unitazy-i-bide/
Унитаз | СРЕД | Cersanit City Clean On / Roca Gap Clean Rim, безободковый, микролифт | 15 000–22 000 ₽ | Лемана ПРО Саратов | https://saratov.lemanapro.ru/catalogue/unitazy-i-bide/
Унитаз | СРЕД | Cersanit — официальный магазин, доставка по РФ | по каталогу | Cershop | https://cershop.ru/unitazy/
Унитаз | МАКС | Инсталляция Geberit Duofix + подвесной Geberit iCon / Roca Inspira / Laufen Pro | 40 000–60 000 ₽ | Сантехника.ру Саратов | https://saratov.santehnica.ru/brand/lemark/
Унитаз | ВСЕ | Cersanit на Ozon (сравнение цен, доставка в Саратов) | по каталогу | Ozon | https://www.ozon.ru/category/unitazy-10276/cersanit-33479360/
Смесители | МИН | Iddis / Esko / Frap — раковина и душ | 2 000–4 000 ₽ | Лемана ПРО Саратов | https://saratov.lemanapro.ru/catalogue/smesiteli-dlya-vannoy-komnaty/
Смесители | МИН | Профком Саратов, смесители | от 1 500 ₽ | Профком Саратов | https://www.profkom64.ru/product/santehnika/smesiteli/
Смесители | СРЕД | Lemark Plus Advance / Unit; Grohe BauEdge / Eurosmart; душевая система Lemark Tropic | 6 000–15 000 ₽ | Сантехника.ру Саратов | https://saratov.santehnica.ru/brand/lemark/
Смесители | МАКС | Hansgrohe Talis / Logis; Grohe Essence; душевая система Hansgrohe Croma / Grohe Euphoria | 18 000–45 000 ₽ | Сантехника-Онлайн (доставка в Саратов) | https://santehnika-online.ru/smesiteli/brand-lemark/serija-unit/
Раковины и тумбы | МИН | Sensea / Runo тумба 50–60 см с раковиной в комплекте | 6 000–9 000 ₽ | Лемана ПРО Саратов | https://saratov.lemanapro.ru/
Раковины и тумбы | СРЕД | Aquaton / Style Line / Санта, подвесная тумба 60–80 см + раковина | 18 000–30 000 ₽ | Сантехника.ру Саратов | https://saratov.santehnica.ru/brand/lemark/
Раковины и тумбы | МАКС | Jacob Delafon / Cezares / Vincea + раковина-чаша | 45 000–70 000 ₽ | Сантехника.ру Саратов | https://www.santehnica.ru/
Ограждение душа | МИН | Штанга + шторка | 2 000–4 000 ₽ | Лемана ПРО Саратов | https://saratov.lemanapro.ru/
Ограждение душа | СРЕД | Стекло 8 мм закалённое Walk-In на заказ по вашему подиуму (по видео ≈ 90×90). Искать: 2ГИС/Авито Саратов «стеклянные душевые перегородки» | 25 000–35 000 ₽ с монтажом | Стекольные мастерские Саратова | https://saratov.potolochek.su/prices
Ограждение душа | МАКС | Стекло 10 мм + распашная дверь, чёрная/латунная фурнитура; готовые Walk-In Ravak / Vincea | 50 000–80 000 ₽ | Сантехника.ру | https://www.santehnica.ru/
Розетки/выключатели | МИН | Systeme Electric Этюд / Glossa (бывш. Schneider) | 150–250 ₽/шт | Лемана ПРО Саратов | https://saratov.lemanapro.ru/catalogue/rozetki-i-vyklyuchateli/rozetki-schneider-electric/
Розетки/выключатели | СРЕД | Werkel / Systeme Electric AtlasDesign | 600–1 000 ₽/шт | Лемана ПРО Саратов | https://saratov.lemanapro.ru/catalogue/rozetki-i-vyklyuchateli/rozetki-schneider-electric/
Розетки/выключатели | МАКС | Legrand Valena Life / Jung A550 / Gira E2 | 1 800–3 000 ₽/шт | Электротовары.ру (доставка) | https://elektro-tovars.ru/catalog/rozetki-vyklyuchateli/schneider-electric-rozetki-vyklyuchateli
Щит и автоматы | МИН | IEK / EKF, бокс на 24–36 модулей | 8 000–10 000 ₽ | Лемана ПРО Саратов | https://saratov.lemanapro.ru/catalogue/avtomaticheskie-vyklyuchateli/schneider-electric/
Щит и автоматы | СРЕД | Schneider Easy9 / ABB Basic M + УЗО + реле напряжения | 20 000–30 000 ₽ | Лемана ПРО Саратов | https://saratov.lemanapro.ru/catalogue/avtomaticheskie-vyklyuchateli/schneider-electric/
Обои | МИН | Виниловые на флизелине Палитра/Elysium — раздел «Обои» | ≈ 200 ₽/м² | Лемана ПРО Саратов | https://saratov.lemanapro.ru/
Обои | СРЕД | Флизелиновые Erismann / Marburg / AS Creation | ≈ 450 ₽/м² | Лемана ПРО Саратов | https://saratov.lemanapro.ru/
Обои | МАКС | Дизайнерские / текстильные, широкий рулон 1.06 м | от 1 200 ₽/м² | Hoff / салоны обоев Саратова | https://hoff.ru/catalog/mebel/
Двери межкомнатные | МИН | Ламинированные с коробом и наличниками — раздел «Двери» | 8 000–10 000 ₽ | Лемана ПРО Саратов | https://saratov.lemanapro.ru/
Двери межкомнатные | СРЕД | Экошпон / ПВХ (Profilo Porte, Uberture) с врезкой | 16 000–22 000 ₽ | Лемана ПРО Саратов | https://saratov.lemanapro.ru/
Двери межкомнатные | МАКС | Эмаль / шпон, скрытый короб, раздвижная система в пенал | 40 000–90 000 ₽ | Салоны дверей Саратова | https://saratov.potolochek.su/prices
Мебель, кухни Hoff | ВСЕ | Hoff Саратов — Happy Молл, Вольский тракт 2 (открыт с 2025, есть студия планирования кухонь) | — | Hoff Саратов | https://hoff.ru/catalog/kuhnya/kuhonnye_garnitury/
Щит и автоматы | МАКС | ABB S200 / Hager, дифавтоматы на каждую группу, реле напряжения, УЗИП | 50 000–70 000 ₽ | Электротовары.ру | https://elektro-tovars.ru/catalog/rozetki-vyklyuchateli/schneider-electric-rozetki-vyklyuchateli

## Работы_подрядчики
РАСЦЕНКИ НА РАБОТЫ И ГДЕ ИСКАТЬ МАСТЕРОВ — Саратов
Вид работ | Ориентир цены (Саратов, 2026) | Где искать | Ссылка | Что проверить у мастера
Укладка ламината / SPC | 200–500 ₽/м² (SPC и диагональ дороже) | Profi.ru Саратов | https://profi.ru/geo-saratov/remont/pol/ukladka-laminata/price/ | перепад стяжки ≤ 2 мм на 2 м; ламинат должен отлежаться 48 ч
Укладка ламината — бригада с замером | от 285 ₽/м² | S5R Саратов | https://saratov.s5r.ru/ukladka-laminata | бесплатный замер и смета
Натяжные потолки под ключ | 300–450 ₽/м² МИН; 800–1 100 СРЕД; 1 500+ МАКС | СуперПотолок / РВС-Сервис / НатПотолокСрт | https://superpotolok.ru/ceny/ | обвод труб, углы, закладные — считаются отдельно, требуйте полную смету
Плиточник / сантехник / электрик | плиточники от 800 ₽/м²; сантехника и электрика — по точкам | Profi.ru Саратов | https://profi.ru/geo-saratov/remont/plitochniki/price/ | паспорт проверен, отзывы, гарантия на работы
Установка сантехники | унитаз 2 500–4 000; раковина 2 500–4 000; смеситель душа 2 000–3 500; инсталляция 6 000–9 000 | Profi.ru / Avito Саратов | https://profi.ru/geo-saratov/remont/plitochniki/price/ | опрессовка соединений, чек на материалы
Электромонтаж | розетка/выключатель 250–600 ₽; сборка щита 6 000–25 000; точка света 500–800 ₽ | Profi.ru / Avito Саратов | https://profi.ru/geo-saratov/remont/plitochniki/price/ | схема щита на бумаге, маркировка линий, акт проверки

## Видео_и_порядок
ЧТО ВИДНО НА ВИДЕО И В КАКОМ ПОРЯДКЕ ДЕЛАТЬ
Зона | Состояние по видео | Что делать | Этап
Пол в комнатах, кухне, коридоре у окна | Ровная серая стяжка / наливной пол, чистая, без покрытия | Грунт → плёнка → подложка → ламинат/SPC → плинтус | 3
Пол в прихожей и у санузлов | Уложен крупноформатный керамогранит «под мрамор», швы затёрты | Ничего. Только порожек на стыке с ламинатом | 3
Стены во всех комнатах | Оштукатурены и зашпаклёваны (белые), не окрашены, без обоев | Финиш стен — НЕ в этой смете, но делать ДО пола и ДО натяжного потолка (профиль крепится к готовым стенам) | 1
Потолки везде | Голая плита, по ней открытая проводка и трубы, висящие провода | Закрепить кабель в гофре, поставить закладные под люстры/карнизы → натяжной потолок | 2 → 4
Электрика | Из стен торчат провода в местах розеток/выключателей; на стене санузла №1 — корпус розетки; щита в сборе не видно | Собрать щит, поставить розетки/выключатели, прозвонить | 2 (щит) → 5 (розетки)
Санузел №1 | Стены в плитке «оникс», висит газовая колонка, выводы воды и канализации готовы, стоит старый унитаз без бачка (временный), на полу трап/квадрат плитки, угловая полка | Новый унитаз, раковина с тумбой и смесителем, зеркало, гигиенический душ, люк к колонке, вентилятор | 5
Санузел №2 (душевая) | Душевой подиум с линейным трапом, отделан плиткой «под дерево», 3 полки в нише, выводы под смеситель душа и под раковину, светильник висит на проводе | Смеситель + стойка, стеклянное ограждение, раковина с тумбой, полотенцесушитель, вентилятор | 5
Двери | Межкомнатных дверей нет, проёмы пустые | Двери — НЕ в этой смете; ставить ПОСЛЕ пола (этап 6) | 6
Отопление | Радиатор под окном установлен | Ничего | —
ПОРЯДОК РАБОТ (чтобы не переделывать)
1. Финиш стен (покраска/обои) — до потолка и до пола.
2. Электрика: сборка щита, разводка потолочных линий в гофре, закладные под люстры и карнизы. Розетки пока НЕ ставить.
3. Пол: грунт, плёнка, подложка, ламинат/SPC. Плинтус — после дверей (этап 6) либо сразу, если двери с добором.
4. Натяжные потолки (замер за 1–2 дня, монтаж 1 день на квартиру). Условие: стены готовы, точки света разведены, t в квартире ≥ +10°C.
5. Сантехника и электроустановка: унитаз, раковины, смесители, стекло душевой, полотенцесушитель, вентиляторы, розетки/выключатели, светильники.
6. Двери, плинтус, финальная уборка.
ЧТО ОБЯЗАТЕЛЬНО ПОД НАТЯЖНОЙ ПОТОЛОК
— Весь кабель по потолку в гофре, закреплён клипсами каждые 50 см (на видео он висит свободно).
— Закладные (фанера/платформы) под каждую люстру, трек и под карниз штор — на стойках или брусе.
— Штробы и дыры в потолке заделаны, вентканалы закрыты решётками.
— Стены зашпаклёваны до потолка (профиль крепится к стене на дюбели каждые 10–15 см).
— Газовая колонка и трубы в санузле №1: под потолком нужен зазор для обслуживания — обсудить с замерщиком, возможно короб или обвод.
— В санузлах — только ПВХ (тканевый не любит влагу), обвод труб считается отдельно.

## Ссылки_по_позициям
ССЫЛКИ И БЕНЧМАРК ЦЕН ПО САРАТОВУ — НА КАЖДУЮ ПОЗИЦИЮ СМЕТЫ (МИН / СРЕД / МАКС)
Проверка 11.09.2026: цены и ссылки собраны из каталогов магазинов Саратова и площадок с доставкой в Саратов. «Цена найдена» — то, что реально показано на странице/в поисковой выдаче на дату проверки; «Цена в смете» — из листов 1_Ремонт / 2_Заезд (не менялась). Отклонение > ±30 % выделено. Статус «уточнить» = подтверждённой цены нет, дана ссылка в каталог. Перед оплатой сверяйте цену на сайте. АВИТО: на каждую позицию есть строка «Авито Саратов» (опция ВСЕ) с готовым поиском — через Авито можно посмотреть предложения магазинов и частников по Саратову и оптимизировать стоимость относительно сметы; цены с Авито снимаются вручную (автоматическая проверка недоступна).
Строк: 442 · подтверждено: 217 · уточнить: 225 (в т. ч. 110 ссылок на поиск Авито Саратов — цены снимать вручную)
Лист | № | Раздел | Позиция | Ед. | Опция | Модель / вариант | Цена найдена, ₽ | Цена в смете, ₽ | Отклонение, % | Магазин / источник | Город | Ссылка | Подтверждение | Дата проверки | Статус | Комментарий
1_Ремонт | 1 | 1. Пол | Напольное покрытие (ламинат / SPC) | м² | МИН | Ламинат ELEGANTE Дуб Сидамо, 33 кл (Профком) | 591 | 700 | -15.6 | Профком Саратов | Саратов | https://www.profkom64.ru/product/napolnie_pokritiya/laminat-33-klass/ | страница | 2026-09-11 | ок | Дешевле сметного 32 кл; Floorpan Lagoon 705 ₽/м², Egger 735–746 ₽/м² там же
1_Ремонт | 1 | 1. Пол | Напольное покрытие (ламинат / SPC) | м² | СРЕД | Ламинат Aberhof Storm 8 мм, 33 кл, фаска V4 | 1060 | 1150 | -7.8 | Профком Саратов | Саратов | https://www.profkom64.ru/product/napolnie_pokritiya/laminat-33-klass/ | страница | 2026-09-11 | ок | Kastamonu Sunfloor 1094; Aberhof Cruise 10 мм 1342; Tarkett Pilot 10 мм 1845 ₽/м²
1_Ремонт | 1 | 1. Пол | Напольное покрытие (ламинат / SPC) | м² | МАКС | SPC Akplast Royce Ultima 4,5 мм | 2050 | 2300 | -10.9 | Паркет73 Саратов | Саратов | https://saratov.parket73.ru/spc-laminat/ | страница | 2026-09-11 | ок | Класс износостойкости на странице не показан; Tarkett Blackwood Stone 4,4 мм 1799; Олимп Паркета Calitex Elementals 2370 ₽/м² (https://saratov.olimp-parketa.ru/catalog/kvarc-vinilovyy-laminat/)
1_Ремонт | 1 | 1. Пол | Напольное покрытие (ламинат / SPC) | м² | ВСЕ | Авито Саратов — поиск «Напольное покрытие» (новые товары магазинов и объявления) |  |  |  | Авито Саратов | Саратов | https://www.avito.ru/saratov?q=%D0%9D%D0%B0%D0%BF%D0%BE%D0%BB%D1%8C%D0%BD%D0%BE%D0%B5%20%D0%BF%D0%BE%D0%BA%D1%80%D1%8B%D1%82%D0%B8%D0%B5 | не проверено | 2026-09-11 | уточнить | Через Авито можно посмотреть предложения по Саратову и оптимизировать стоимость: откройте поиск по ссылке, сравните с ценой в смете и с вариантами магазинов выше. Автоматически цены с Авито снять нельзя (доступ по IP ограничен) — смотреть вручную.
1_Ремонт | 2 | 1. Пол | Подложка | м² | МИН | НПЭ (вспененный ПЭ) 2 мм, рулон шир. 1,05 м | 15.3 | 100 | -84.7 | Профком Саратов | Саратов | https://www.profkom64.ru/product/napolnie_pokritiya/podlozhka_pod_laminat_linoleum_parket/ | страница | 2026-09-11 | ок | 16,10 ₽/п.м при ширине 1,05 м = 15,3 ₽/м²; смета завышена в 6 раз
1_Ремонт | 2 | 1. Пол | Подложка | м² | СРЕД | XPS 3 мм (гармошка) / Arbiton |  | 200 |  | Профком Саратов | Саратов | https://www.profkom64.ru/product/napolnie_pokritiya/podlozhka_pod_laminat_linoleum_parket/ | не проверено | 2026-09-11 | уточнить | Гармошка 3 мм 398 ₽/упак — площадь упаковки на странице не указана; Arbiton XPS 3 мм по сниппетам 432–1085 ₽ без подтверждённой единицы; НПЭ 3 мм 24,20 ₽/п.м (=23 ₽/м²)
1_Ремонт | 2 | 1. Пол | Подложка | м² | МАКС | Пробковая подложка 2 мм, рулон 10×1 м | 413 | 350 | 18 | Профком Саратов | Саратов | https://www.profkom64.ru/product/napolnie_pokritiya/podlozhka_pod_laminat_linoleum_parket/ | страница | 2026-09-11 | ок | 4 131 ₽/рулон 10 м² = 413 ₽/м²; Solid PROtector Thermo SPC 1 мм 824 ₽/рулон и гармошка SPC/LVT 1,5 мм 862 ₽/упак — площадь не указана
1_Ремонт | 2 | 1. Пол | Подложка | м² | ВСЕ | Авито Саратов — поиск «Подложка» (новые товары магазинов и объявления) |  |  |  | Авито Саратов | Саратов | https://www.avito.ru/saratov?q=%D0%9F%D0%BE%D0%B4%D0%BB%D0%BE%D0%B6%D0%BA%D0%B0 | не проверено | 2026-09-11 | уточнить | Через Авито можно посмотреть предложения по Саратову и оптимизировать стоимость: откройте поиск по ссылке, сравните с ценой в смете и с вариантами магазинов выше. Автоматически цены с Авито снять нельзя (доступ по IP ограничен) — смотреть вручную.
1_Ремонт | 3 | 1. Пол | Плёнка пароизоляция 200 мкм | м² | МИН | Плёнка полиэтиленовая 200 мкм (категория) | 14 | 30 | -53.3 | Бикра-М (Москва) | доставка в Саратов | https://bikra-m.ru/guard/plenka-ograzhdeniya-i-ukrytiya/plenka/200-mkm/ | сниппет | 2026-09-11 | уточнить | «от 14 ₽/м²» в заголовке; московский поставщик, доставка в Саратов не проверена
1_Ремонт | 3 | 1. Пол | Плёнка пароизоляция 200 мкм | м² | СРЕД | Плёнка п/э 200 мк прозрачная, рулон 100 м |  | 40 |  | Профком Саратов | Саратов | https://www.profkom64.ru/product/utepliteli/paroizol_plenka/plenka_200_prozrachnaya.html | сниппет | 2026-09-11 | уточнить | 72 ₽/п.м по сниппету; ширина рулона не указана (при рукаве 1,5 м ≈ 24 ₽/м² — допущение)
1_Ремонт | 3 | 1. Пол | Плёнка пароизоляция 200 мкм | м² | МАКС | Плёнки строительные 200 мкм (категория) |  | 40 |  | Лемана ПРО | доставка в Саратов | https://lemanapro.ru/catalogue/plenki-stroitelnye/200-mkm/ | сниппет | 2026-09-11 | уточнить | Каталог «от 581 ₽» за рулон, размер рулона не указан; саратовский каталог блокирует доступ (401)
1_Ремонт | 3 | 1. Пол | Плёнка пароизоляция 200 мкм | м² | ВСЕ | Авито Саратов — поиск «Плёнка пароизоляция 200 мкм» (новые товары магазинов и объявления) |  |  |  | Авито Саратов | Саратов | https://www.avito.ru/saratov?q=%D0%9F%D0%BB%D1%91%D0%BD%D0%BA%D0%B0%20%D0%BF%D0%B0%D1%80%D0%BE%D0%B8%D0%B7%D0%BE%D0%BB%D1%8F%D1%86%D0%B8%D1%8F%20200%20%D0%BC%D0%BA%D0%BC | не проверено | 2026-09-11 | уточнить | Через Авито можно посмотреть предложения по Саратову и оптимизировать стоимость: откройте поиск по ссылке, сравните с ценой в смете и с вариантами магазинов выше. Автоматически цены с Авито снять нельзя (доступ по IP ограничен) — смотреть вручную.
1_Ремонт | 4 | 1. Пол | Плинтус напольный | п.м | МИН | ПВХ Идеал Комфорт 55 мм с кабель-каналом | 85 | 130 | -34.6 | Профком (Энгельс/Саратов) | Саратов | https://engels.profkom64.ru/product/napolnie_pokritiya/plintus/ | страница | 2026-09-11 | уточнить | 73–85 ₽/шт; длина хлыста на странице не указана (обычно 2,5 м ≈ 34 ₽/п.м — допущение); заглушки 29–45 ₽/пара
1_Ремонт | 4 | 1. Пол | Плинтус напольный | п.м | СРЕД | Дюрополимер Decomaster A036 100×16 под покраску | 339 | 350 | -3.1 | Про-плинтус.ру | доставка в Саратов | https://pro-plintys.ru/a036plintusartprofilnapolnyyizdyuropolimerapodpokrasku100x16 | сниппет | 2026-09-11 | ок | 339 ₽/м (хлыст 2 м); МДФ в Лемана ПРО «от 368 ₽» (единица не указана), polvdome МДФ от 150 ₽/п.м
1_Ремонт | 4 | 1. Пол | Плинтус напольный | п.м | МАКС | Скрытый (теневой) алюминиевый плинтус |  | 800 |  | Лемана ПРО | доставка в Саратов | https://lemanapro.ru/catalogue/napolnye-plintusy/tenevye/ | сниппет | 2026-09-11 | уточнить | Каталог «от 800 ₽», единица (шт/п.м) не указана; adv-parket теневой «от 560 ₽»; pro-plintus FD-04.1 42×14×2500 без цены в сниппете
1_Ремонт | 4 | 1. Пол | Плинтус напольный | п.м | ВСЕ | Авито Саратов — поиск «Плинтус напольный» (новые товары магазинов и объявления) |  |  |  | Авито Саратов | Саратов | https://www.avito.ru/saratov?q=%D0%9F%D0%BB%D0%B8%D0%BD%D1%82%D1%83%D1%81%20%D0%BD%D0%B0%D0%BF%D0%BE%D0%BB%D1%8C%D0%BD%D1%8B%D0%B9 | не проверено | 2026-09-11 | уточнить | Через Авито можно посмотреть предложения по Саратову и оптимизировать стоимость: откройте поиск по ссылке, сравните с ценой в смете и с вариантами магазинов выше. Автоматически цены с Авито снять нельзя (доступ по IP ограничен) — смотреть вручную.
1_Ремонт | 5 | 1. Пол | Порожки, стыки плитка–ламинат | компл | МИН | 3× порог скрытый Artens 30×900 мм, 0–8 мм | 681 | 1500 | -54.6 | Лемана ПРО (цена Самара) | доставка в Саратов | https://samara.lemanapro.ru/product/porog-raznourovnevyy-kant-artens-skrytyy-17855099/ | сниппет | 2026-09-11 | уточнить | 227 ₽/шт × 3 стыка (коридор + 2 санузла — допущение); цена в Самаре, Саратов блокирует доступ
1_Ремонт | 5 | 1. Пол | Порожки, стыки плитка–ламинат | компл | СРЕД | 3× порог разноуровневый алюминиевый ПР06 900×41, закрытый крепёж | 2955 | 3000 | -1.5 | Лемана ПРО (цена Тверь) | доставка в Саратов | https://tver.lemanapro.ru/product/porog-dlya-pola-raznourovnevyy-alyuminievyy-pr06-zakrytyy-krepezh-900x41-perepad-belyy-matovyy-91155692/ | сниппет | 2026-09-11 | уточнить | 985 ₽/шт × 3; количество стыков — допущение
1_Ремонт | 5 | 1. Пол | Порожки, стыки плитка–ламинат | компл | МАКС | Т-образный / скрытый порог по размеру, пробковый компенсатор |  | 6000 |  | Лемана ПРО | доставка в Саратов | https://lemanapro.ru/catalogue/porozhki-dlya-pola/raznourovnevye/ | не проверено | 2026-09-11 | уточнить | Цен на заказные порожки не найдено; каталог разноуровневых «от 230 ₽»
1_Ремонт | 5 | 1. Пол | Порожки, стыки плитка–ламинат | компл | ВСЕ | Авито Саратов — поиск «Порожки, стыки плитка–ламинат» (новые товары магазинов и объявления) |  |  |  | Авито Саратов | Саратов | https://www.avito.ru/saratov?q=%D0%9F%D0%BE%D1%80%D0%BE%D0%B6%D0%BA%D0%B8%2C%20%D1%81%D1%82%D1%8B%D0%BA%D0%B8%20%D0%BF%D0%BB%D0%B8%D1%82%D0%BA%D0%B0%E2%80%93%D0%BB%D0%B0%D0%BC%D0%B8%D0%BD%D0%B0%D1%82 | не проверено | 2026-09-11 | уточнить | Через Авито можно посмотреть предложения по Саратову и оптимизировать стоимость: откройте поиск по ссылке, сравните с ценой в смете и с вариантами магазинов выше. Автоматически цены с Авито снять нельзя (доступ по IP ограничен) — смотреть вручную.
1_Ремонт | 6 | 2. Потолок | Натяжной потолок с монтажом «под ключ» | м² | МИН | ПВХ матовый белый HALEAD, обычный профиль, с монтажом | 380 | 400 | -5 | РВС-Сервис Саратов | Саратов | https://potolki-rvs.ru/ceny | страница | 2026-09-11 | ок | 380 ₽/м² от 30 м² (400 до 18 м²); СуперПотолок MSD «от 293 ₽/м²» (https://superpotolok.ru/ceny/)
1_Ремонт | 6 | 2. Потолок | Натяжной потолок с монтажом «под ключ» | м² | СРЕД | Bauf (ширина >3,6 м) с монтажом + теневой профиль | 590 | 950 | -37.9 | СуперПотолок Саратов | Саратов | https://superpotolok.ru/ceny/ | страница | 2026-09-11 | уточнить | 590 ₽/м² только полотно с монтажом (460 до 3,6 м); теневой профиль отдельно: Хоум Комфорт 150–340 ₽/п.м + монтаж 650–1000 ₽/п.м (https://xn--80aagvjfuafcrkii.xn--p1ai/tenevoj-natyazhnoj-potolok/); zabor.bz «теневой от 488 ₽/м²»
1_Ремонт | 6 | 2. Потолок | Натяжной потолок с монтажом «под ключ» | м² | МАКС | Тканевый Descor D-premium белый с монтажом | 1800 | 1800 | 0 | РВС-Сервис Саратов | Саратов | https://potolki-rvs.ru/ceny | страница | 2026-09-11 | ок | Descor белый 1500, D-premium 1650–1800 ₽/м²; световые линии/контурная подсветка +900 ₽/п.м, ниша с подсветкой 4200 ₽/п.м; СуперПотолок Descor от 2700 ₽/м²
1_Ремонт | 6 | 2. Потолок | Натяжной потолок с монтажом «под ключ» | м² | ВСЕ | Авито Саратов — поиск «Натяжной потолок с монтажом «под ключ»» (новые товары магазинов и объявления) |  |  |  | Авито Саратов | Саратов | https://www.avito.ru/saratov?q=%D0%9D%D0%B0%D1%82%D1%8F%D0%B6%D0%BD%D0%BE%D0%B9%20%D0%BF%D0%BE%D1%82%D0%BE%D0%BB%D0%BE%D0%BA%20%D1%81%20%D0%BC%D0%BE%D0%BD%D1%82%D0%B0%D0%B6%D0%BE%D0%BC%20%C2%AB%D0%BF%D0%BE%D0%B4%20%D0%BA%D0%BB%D1%8E%D1%87%C2%BB | не проверено | 2026-09-11 | уточнить | Через Авито можно посмотреть предложения по Саратову и оптимизировать стоимость: откройте поиск по ссылке, сравните с ценой в смете и с вариантами магазинов выше. Автоматически цены с Авито снять нельзя (доступ по IP ограничен) — смотреть вручную.
1_Ремонт | 7 | 2. Потолок | Закладные (брус/платформы) под люстры, карнизы | компл | МИН | 2 платформы под люстру (420 ₽) + закладная под карниз 3 м (550 ₽/м) | 2490 | 2000 | 24.5 | РВС-Сервис Саратов | Саратов | https://potolki-rvs.ru/ceny | страница | 2026-09-11 | уточнить | Состав комплекта — допущение; в прайсе это «установка светильника 420 ₽» и «карниз 550 ₽/м»
1_Ремонт | 7 | 2. Потолок | Закладные (брус/платформы) под люстры, карнизы | компл | СРЕД | Точка монтажа 550 ₽; встраиваемый светильник до 350 мм 1200 ₽, свыше 1500 ₽ |  | 4000 |  | СуперПотолок Саратов | Саратов | https://superpotolok.ru/ceny/ | страница | 2026-09-11 | уточнить | Закладная под карниз в прайсе не выделена; сумма комплекта не собирается без состава
1_Ремонт | 7 | 2. Потолок | Закладные (брус/платформы) под люстры, карнизы | компл | МАКС | Усиленные закладные + ниша под карниз |  | 8000 |  | РВС-Сервис Саратов | Саратов | https://potolki-rvs.ru/potolki/nisha-pod-karniz.html | не проверено | 2026-09-11 | уточнить | Отдельной цены нет; ориентир РВС «ниша с подсветкой 4200 ₽/п.м»
1_Ремонт | 7 | 2. Потолок | Закладные (брус/платформы) под люстры, карнизы | компл | ВСЕ | Авито Саратов — поиск «Закладные под люстры, карнизы» (новые товары магазинов и объявления) |  |  |  | Авито Саратов | Саратов | https://www.avito.ru/saratov?q=%D0%97%D0%B0%D0%BA%D0%BB%D0%B0%D0%B4%D0%BD%D1%8B%D0%B5%20%D0%BF%D0%BE%D0%B4%20%D0%BB%D1%8E%D1%81%D1%82%D1%80%D1%8B%2C%20%D0%BA%D0%B0%D1%80%D0%BD%D0%B8%D0%B7%D1%8B | не проверено | 2026-09-11 | уточнить | Через Авито можно посмотреть предложения по Саратову и оптимизировать стоимость: откройте поиск по ссылке, сравните с ценой в смете и с вариантами магазинов выше. Автоматически цены с Авито снять нельзя (доступ по IP ограничен) — смотреть вручную.
1_Ремонт | 8 | 2. Потолок | Кабель ВВГнг-LS + гофра для потолочных линий | компл | МИН | 100 м ВВГнг-LS 3×1,5 (43,5 ₽/м) + 100 м гофра Экопласт D16 (991 ₽) | 5341 | 6000 | -11 | Ламповед + Лемана ПРО (цена Ростов) | доставка в Саратов | https://www.lampoved.ru/kabeli/vvgng/vvgngls315 | сниппет | 2026-09-11 | уточнить | Метраж 100+100 м — допущение; гофра https://rostov.lemanapro.ru/product/truba-gofrirovannaya-ekoplast-d16-mm-100-m-pvh-legkaya-s-protyazhkoy-cvet-seryy-10056016/
1_Ремонт | 8 | 2. Потолок | Кабель ВВГнг-LS + гофра для потолочных линий | компл | СРЕД | ВВГнг(А)-LS 3×1,5 уп.100 м Русский Свет (10 302,9 ₽) + гофра DKC D16 100 м (1 798 ₽) | 12101 | 12000 | 0.8 | Русский Свет (rs24) + Лемана ПРО (цена Краснодар) | доставка в Саратов | https://rs24.ru/product/2962068 | сниппет | 2026-09-11 | уточнить | Метраж — допущение; саратовский МегаVольт (volt64.ru): ВВГнг 3×1,5 (без LS) 90 ₽/м; гофра https://krasnodar.lemanapro.ru/product/truba-gofrirovannaya-dkc-d16-mm-100-m-pvh-legkaya-s-protyazhkoy-cvet-seryy-85174899/
1_Ремонт | 8 | 2. Потолок | Кабель ВВГнг-LS + гофра для потолочных линий | компл | МАКС | 100 м ВВГнг(А)-LS 3×1,5 Конкорд ЭТМ (104,24 ₽/м) + 2×50 м гофра DKC D25 (2 354 ₽, Лемана Саратов) | 15132 | 20000 | -24.3 | ЭТМ + Лемана ПРО Саратов | Саратов | https://www.etm.ru/cat/nn/9729228 | сниппет | 2026-09-11 | уточнить | Метраж — допущение; гофра D25 https://saratov.lemanapro.ru/product/truba-gofrirovannaya-s-protyazhkoy-dkc-pvh-d25-mm-50-m-legkaya-cvet-chernyy-91538362/
1_Ремонт | 8 | 2. Потолок | Кабель ВВГнг-LS + гофра для потолочных линий | компл | ВСЕ | Авито Саратов — поиск «Кабель ВВГнг-LS + гофра для потолочных линий» (новые товары магазинов и объявления) |  |  |  | Авито Саратов | Саратов | https://www.avito.ru/saratov?q=%D0%9A%D0%B0%D0%B1%D0%B5%D0%BB%D1%8C%20%D0%92%D0%92%D0%93%D0%BD%D0%B3-LS%20%2B%20%D0%B3%D0%BE%D1%84%D1%80%D0%B0%20%D0%B4%D0%BB%D1%8F%20%D0%BF%D0%BE%D1%82%D0%BE%D0%BB%D0%BE%D1%87%D0%BD%D1%8B%D1%85%20%D0%BB%D0%B8%D0%BD%D0%B8%D0%B9 | не проверено | 2026-09-11 | уточнить | Через Авито можно посмотреть предложения по Саратову и оптимизировать стоимость: откройте поиск по ссылке, сравните с ценой в смете и с вариантами магазинов выше. Автоматически цены с Авито снять нельзя (доступ по IP ограничен) — смотреть вручную.
1_Ремонт | 9 | 2. Потолок | Светильники потолочные | шт | МИН | Накладной Ecola GX53 DGX5318 белый | 82 | 250 | -67.2 | ВсеИнструменты | доставка в Саратов | https://www.vseinstrumenti.ru/electrika-i-svet/svetilniki/nastenno-potolochnye/nakladnye/ecola/gx53-dgx5318-legkij-belyj-svetilnik-18x83-fw53ffecd/ | сниппет | 2026-09-11 | ок | Без лампы; лампа Uniel GX53 8 Вт 81 ₽ в Лемана Саратов (https://saratov.lemanapro.ru/product/lampa-svetodiodnaya-uniel-gx53-8-vt-670-lm-svet-holodnyy-belyy-18336805/) → 163 ₽ с лампой
1_Ремонт | 9 | 2. Потолок | Светильники потолочные | шт | СРЕД | Встраиваемый LED Apeyron 06-17, отв. 85 мм | 615 | 700 | -12.1 | Лемана ПРО Саратов | Саратов | https://saratov.lemanapro.ru/product/svetilnik-tochechnyy-svetodiodnyy-vstraivaemyy-apeyron-06-17-pod-otverstie-85-mm-88110327/ | сниппет | 2026-09-11 | ок | Люстра Семь огней Трине 8 ламп 3 558 ₽ там же (для 2 люстр по смете)
1_Ремонт | 9 | 2. Потолок | Светильники потолочные | шт | МАКС | Магнитный трековый светильник 48V (Spot ET48 18W и аналоги) |  | 2500 |  | Лемана ПРО | доставка в Саратов | https://lemanapro.ru/catalogue/trekovye-sistemy-osveshcheniya/magnitnye-vstraivaemye/ | сниппет | 2026-09-11 | уточнить | Категория «от 900–988 ₽» без цены конкретной модели; шинопровод и блок питания в смете не выделены
1_Ремонт | 9 | 2. Потолок | Светильники потолочные | шт | ВСЕ | Авито Саратов — поиск «Светильники потолочные» (новые товары магазинов и объявления) |  |  |  | Авито Саратов | Саратов | https://www.avito.ru/saratov?q=%D0%A1%D0%B2%D0%B5%D1%82%D0%B8%D0%BB%D1%8C%D0%BD%D0%B8%D0%BA%D0%B8%20%D0%BF%D0%BE%D1%82%D0%BE%D0%BB%D0%BE%D1%87%D0%BD%D1%8B%D0%B5 | не проверено | 2026-09-11 | уточнить | Через Авито можно посмотреть предложения по Саратову и оптимизировать стоимость: откройте поиск по ссылке, сравните с ценой в смете и с вариантами магазинов выше. Автоматически цены с Авито снять нельзя (доступ по IP ограничен) — смотреть вручную.
1_Ремонт | 10 | 2. Потолок | Ниша ГКЛ под скрытый карниз (материалы) | компл | МИН | Не делаем — карниз накладной | 0 | 0 |  | — | Саратов | https://www.profkom64.ru/product/gipsokarton/gips-12-5-mm/ | не проверено | 2026-09-11 | ок | По смете 0
1_Ремонт | 10 | 2. Потолок | Ниша ГКЛ под скрытый карниз (материалы) | компл | СРЕД | ГКЛ Кнауф 2500×1200×12,5 (392 ₽/лист) + профиль ПП 60×27 + ПН 28×27 + подвесы |  | 5000 |  | Профком Саратов | Саратов | https://www.profkom64.ru/product/gipsokarton/gips-12-5-mm/ | страница | 2026-09-11 | уточнить | ГКЛ Магма 341, Кнауф 392, ГКЛВ Кнауф 529 ₽/лист; ПП 60×27 3 м: 179–235 ₽ (KGSnab, Москва), Knauf 307 ₽ (Лемана Москва); ПН/подвесы/саморезы не найдены — сумма не собирается
1_Ремонт | 10 | 2. Потолок | Ниша ГКЛ под скрытый карниз (материалы) | компл | МАКС | ГКЛВ Кнауф (529 ₽/лист) + профиль Knauf 0,6 мм (307 ₽/шт) + комплектующие |  | 12000 |  | Профком Саратов + Лемана ПРО | Саратов | https://www.profkom64.ru/product/gipsokarton/gips-12-5-mm/ | страница | 2026-09-11 | уточнить | Состав ниши не задан; профиль https://lemanapro.ru/product/profil-potolochnyy-pp-knauf-06-mm-60x27x3000-mm-12095334/
1_Ремонт | 10 | 2. Потолок | Ниша ГКЛ под скрытый карниз (материалы) | компл | ВСЕ | Авито Саратов — поиск «Ниша ГКЛ под скрытый карниз» (новые товары магазинов и объявления) |  |  |  | Авито Саратов | Саратов | https://www.avito.ru/saratov?q=%D0%9D%D0%B8%D1%88%D0%B0%20%D0%93%D0%9A%D0%9B%20%D0%BF%D0%BE%D0%B4%20%D1%81%D0%BA%D1%80%D1%8B%D1%82%D1%8B%D0%B9%20%D0%BA%D0%B0%D1%80%D0%BD%D0%B8%D0%B7 | не проверено | 2026-09-11 | уточнить | Через Авито можно посмотреть предложения по Саратову и оптимизировать стоимость: откройте поиск по ссылке, сравните с ценой в смете и с вариантами магазинов выше. Автоматически цены с Авито снять нельзя (доступ по IP ограничен) — смотреть вручную.
1_Ремонт | 11 | 3. Сантехника | Унитаз | шт | МИН | Cersanit Trento 011 3/6 TPL, сиденье с микролифтом | 7990 | 8000 | -0.1 | Сантехника.ру Саратов | Саратов | https://saratov.santehnica.ru/product/1491701.html | страница | 2026-09-11 | ок | Лемана ПРО (Москва-сайт) — 7 353 ₽ за S-KO-TR011-3/6-PL-w; саратовская карточка Лемана не открылась (401)
1_Ремонт | 11 | 3. Сантехника | Унитаз | шт | СРЕД | Cersanit City Clean On 011 3/5 DPL EO slim, безободковый, микролифт | 12520 | 18000 | -30.4 | Сантехника.ру Саратов | Саратов | https://saratov.santehnica.ru/product/357399.html | страница | 2026-09-11 | ок | Та же цена на cersanit.ru; Roca Gap Clean Rim не проверялся
1_Ремонт | 11 | 3. Сантехника | Унитаз | шт | МАКС | Инсталляция Geberit Duofix + подвесной Geberit Smyle Square + клавиша (комплект) | 83574 | 45000 | 85.7 | Сантехника.ру Саратов | Саратов | https://saratov.santehnica.ru/product/1034211.html | страница | 2026-09-11 | ок | Комплект с iCon на странице не выделен; готовые комплекты Geberit 83–87 тыс — смета МАКС 45 000 занижена; альтернатива — Duofix + унитаз Cersanit/Roca (категория «унитаз с инсталляцией Geberit от 16 793 ₽», сниппет)
1_Ремонт | 11 | 3. Сантехника | Унитаз | шт | ВСЕ | Авито Саратов — поиск «Унитаз» (новые товары магазинов и объявления) |  |  |  | Авито Саратов | Саратов | https://www.avito.ru/saratov?q=%D0%A3%D0%BD%D0%B8%D1%82%D0%B0%D0%B7 | не проверено | 2026-09-11 | уточнить | Через Авито можно посмотреть предложения по Саратову и оптимизировать стоимость: откройте поиск по ссылке, сравните с ценой в смете и с вариантами магазинов выше. Автоматически цены с Авито снять нельзя (доступ по IP ограничен) — смотреть вручную.
1_Ремонт | 12 | 3. Сантехника | Раковина (умывальник) | шт | МИН | Santek Анимо 60 (60×48), 1.WH11.0.508 | 2990 | 3000 | -0.3 | Сантехника.ру Саратов | Саратов | https://saratov.santehnica.ru/product/80957.html | страница | 2026-09-11 | ок | Santek Анимо 55 — 2 890 ₽
1_Ремонт | 12 | 3. Сантехника | Раковина (умывальник) | шт | СРЕД | Roca Debba 55 с пьедесталом | 7860 | 8000 | -1.8 | Сантехника.ру Саратов | Саратов | https://saratov.santehnica.ru/product/200516.html | страница | 2026-09-11 | ок | Cersanit Como 70 — 6 290 ₽; Roca Gap 60 отдельно не подтверждён
1_Ремонт | 12 | 3. Сантехника | Раковина (умывальник) | шт | МАКС | Jacob Delafon Vivienne 60 | 24852 | 18000 | 38.1 | Сантехника.ру Саратов | Саратов | https://saratov.santehnica.ru/product/316111.html | страница | 2026-09-11 | ок | Villeroy&Boch O.novo 60 — 24 975 ₽
1_Ремонт | 12 | 3. Сантехника | Раковина (умывальник) | шт | ВСЕ | Авито Саратов — поиск «Раковина» (новые товары магазинов и объявления) |  |  |  | Авито Саратов | Саратов | https://www.avito.ru/saratov?q=%D0%A0%D0%B0%D0%BA%D0%BE%D0%B2%D0%B8%D0%BD%D0%B0 | не проверено | 2026-09-11 | уточнить | Через Авито можно посмотреть предложения по Саратову и оптимизировать стоимость: откройте поиск по ссылке, сравните с ценой в смете и с вариантами магазинов выше. Автоматически цены с Авито снять нельзя (доступ по IP ограничен) — смотреть вручную.
1_Ремонт | 13 | 3. Сантехника | Смеситель для раковины | шт | МИН | Lemark Plus Advance LM1206C (монолитный) | 2410 | 2500 | -3.6 | Сантехника-Онлайн | доставка в Саратов | https://santehnika-online.ru/product/smesitel_lemark_plus_advance_lm1206c_dlya_rakoviny/ | сниппет | 2026-09-11 | ок | Iddis Odda ODDWT00i01 — 4 700 ₽ (Лемана ПРО, Москва-сайт); «Iddis Sena 690 ₽» на Сантехника.ру Саратов выглядит как ошибка/неполный товар — не брать
1_Ремонт | 13 | 3. Сантехника | Смеситель для раковины | шт | СРЕД | Lemark Plus Advance LM1116C | 8619 | 7000 | 23.1 | Сантехника.ру Саратов | Саратов | https://saratov.santehnica.ru/product/105713.html | страница | 2026-09-11 | ок | Hansgrohe Logis 71101000 — 11 920 ₽ там же; Lemark Plus Grace LM1506C — 4 672 ₽; Grohe BauEdge не проверен
1_Ремонт | 13 | 3. Сантехника | Смеситель для раковины | шт | МАКС | Hansgrohe Talis E 71710000 | 17768 | 18000 | -1.3 | ENTERO.RU | доставка в Саратов | https://entero.ru/item/159848 | сниппет | 2026-09-11 | ок | В Саратове (Сантехника.ру, страница): Hansgrohe Vernis Blend 71551000 — 12 629 ₽, Logis Fine 71253000 — 14 676 ₽; разброс по Talis E 17 768–26 047 ₽
1_Ремонт | 13 | 3. Сантехника | Смеситель для раковины | шт | ВСЕ | Авито Саратов — поиск «Смеситель для раковины» (новые товары магазинов и объявления) |  |  |  | Авито Саратов | Саратов | https://www.avito.ru/saratov?q=%D0%A1%D0%BC%D0%B5%D1%81%D0%B8%D1%82%D0%B5%D0%BB%D1%8C%20%D0%B4%D0%BB%D1%8F%20%D1%80%D0%B0%D0%BA%D0%BE%D0%B2%D0%B8%D0%BD%D1%8B | не проверено | 2026-09-11 | уточнить | Через Авито можно посмотреть предложения по Саратову и оптимизировать стоимость: откройте поиск по ссылке, сравните с ценой в смете и с вариантами магазинов выше. Автоматически цены с Авито снять нельзя (доступ по IP ограничен) — смотреть вручную.
1_Ремонт | 14 | 3. Сантехника | Сифон + подводки для раковины | шт | МИН | Бутылочный сифон пластик (АНИ Пласт/Unicorn) + 2 гибкие подводки |  | 700 |  | Лемана ПРО Саратов | Саратов | https://saratov.lemanapro.ru/catalogue/sifony/butylochnye-dlya-rakoviny/ | сниппет | 2026-09-11 | уточнить | Категория «бутылочные сифоны от 134 ₽» (сниппет), конкретная модель и подводка не подтверждены; сайт Лемана блокирует загрузку (401)
1_Ремонт | 14 | 3. Сантехника | Сифон + подводки для раковины | шт | СРЕД | Сифон Unicorn ABS с регулировкой высоты + подводки |  | 1500 |  | Ozon | доставка в Саратов | https://www.ozon.ru/category/sifony-dlya-santehniki-10312/unicorn-87304659/ | сниппет | 2026-09-11 | уточнить | Сниппет Ozon: Unicorn 506–1 241 ₽ без привязки к модели; цена комплекта не подтверждена
1_Ремонт | 14 | 3. Сантехника | Сифон + подводки для раковины | шт | МАКС | Сифон McAlpine / Geberit хром + подводки в оплётке |  | 3500 |  | Яндекс Маркет | доставка в Саратов | https://market.yandex.ru/category/sifony-dlya-rakovin | не проверено | 2026-09-11 | уточнить | Цены в сниппетах не показаны
1_Ремонт | 14 | 3. Сантехника | Сифон + подводки для раковины | шт | ВСЕ | Авито Саратов — поиск «Сифон + подводки для раковины» (новые товары магазинов и объявления) |  |  |  | Авито Саратов | Саратов | https://www.avito.ru/saratov?q=%D0%A1%D0%B8%D1%84%D0%BE%D0%BD%20%2B%20%D0%BF%D0%BE%D0%B4%D0%B2%D0%BE%D0%B4%D0%BA%D0%B8%20%D0%B4%D0%BB%D1%8F%20%D1%80%D0%B0%D0%BA%D0%BE%D0%B2%D0%B8%D0%BD%D1%8B | не проверено | 2026-09-11 | уточнить | Через Авито можно посмотреть предложения по Саратову и оптимизировать стоимость: откройте поиск по ссылке, сравните с ценой в смете и с вариантами магазинов выше. Автоматически цены с Авито снять нельзя (доступ по IP ограничен) — смотреть вручную.
1_Ремонт | 15 | 3. Сантехника | Тумба под раковину | шт | МИН | Тумба Руан напольная 57 см + раковина Cersanit Colour 60 (комплект) | 11500 | 6000 | 91.7 | Лемана ПРО Саратов | Саратов | https://saratov.lemanapro.ru/set/tumba-pod-rakovinu-ruan-napolnaya-57-sm-cvet-belyy-dub-sonoma-s-rakovinoy-cersanit-colour-keramika-60-sm-cvet-belyy-89432379/ | сниппет | 2026-09-11 | ок | Цена именно для Саратова, но включает раковину (в смете раковина отдельной строкой); Sensea отдельно не подтверждён (401)
1_Ремонт | 15 | 3. Сантехника | Тумба под раковину | шт | СРЕД | Aquaton Онда 60 подвесная 1A122801ON010 (без раковины) | 12490 | 18000 | -30.6 | Сантехника.ру Саратов | Саратов | https://saratov.santehnica.ru/product/54261.html | страница | 2026-09-11 | ок | Aquaton Нортон 80 подвесная — 18 990 ₽; Aquaton Hope 60 — 18 650 ₽ (Сантехника-Онлайн, сниппет)
1_Ремонт | 15 | 3. Сантехника | Тумба под раковину | шт | МАКС | Jacob Delafon Tolbiac 60 EB2381-J5 (без раковины) | 23921 | 45000 | -46.8 | Сантехника.ру Саратов | Саратов | https://saratov.santehnica.ru/product/350955.html | страница | 2026-09-11 | ок | Tolbiac 80 EB2382-J5 — 26 087 ₽; Cezares не проверен
1_Ремонт | 15 | 3. Сантехника | Тумба под раковину | шт | ВСЕ | Авито Саратов — поиск «Тумба под раковину» (новые товары магазинов и объявления) |  |  |  | Авито Саратов | Саратов | https://www.avito.ru/saratov?q=%D0%A2%D1%83%D0%BC%D0%B1%D0%B0%20%D0%BF%D0%BE%D0%B4%20%D1%80%D0%B0%D0%BA%D0%BE%D0%B2%D0%B8%D0%BD%D1%83 | не проверено | 2026-09-11 | уточнить | Через Авито можно посмотреть предложения по Саратову и оптимизировать стоимость: откройте поиск по ссылке, сравните с ценой в смете и с вариантами магазинов выше. Автоматически цены с Авито снять нельзя (доступ по IP ограничен) — смотреть вручную.
1_Ремонт | 16 | 3. Сантехника | Смеситель для душа + душевая стойка | компл | МИН | Iddis Axes 003WTS0i08 душевая стойка со смесителем | 7190 | 4000 | 79.8 | Сантехника.ру Саратов | Саратов | https://saratov.santehnica.ru/product/350555.html | страница | 2026-09-11 | ок | Цена со скидкой 40%; ESKO St300 в Лемана ПРО Саратов есть, цена не получена (401)
1_Ремонт | 16 | 3. Сантехника | Смеситель для душа + душевая стойка | компл | СРЕД | Lemark Tropic LM7002C душевая система | 15830 | 15000 | 5.5 | Wodolei.ru | доставка в Саратов | https://wodolei.ru/catalog/dushevie_paneli/lemark-tropic-lm7002c-161890-item/ | сниппет | 2026-09-11 | ок | В Саратове (Сантехника.ру, страница): Lemark Tropic LM7010C с термостатом — 28 826 ₽, Linara LM0462C — 25 490 ₽; разброс по LM7002C 15 830–26 459 ₽
1_Ремонт | 16 | 3. Сантехника | Смеситель для душа + душевая стойка | компл | МАКС | Hansgrohe Crometta S 240 Showerpipe 27267000 | 61911 | 45000 | 37.6 | Сантехника.ру Саратов | Саратов | https://saratov.santehnica.ru/product/100552.html | страница | 2026-09-11 | ок | Croma Select S 280 — 121–129 тыс ₽ (сниппет), вне бюджета
1_Ремонт | 16 | 3. Сантехника | Смеситель для душа + душевая стойка | компл | ВСЕ | Авито Саратов — поиск «Смеситель для душа + душевая стойка» (новые товары магазинов и объявления) |  |  |  | Авито Саратов | Саратов | https://www.avito.ru/saratov?q=%D0%A1%D0%BC%D0%B5%D1%81%D0%B8%D1%82%D0%B5%D0%BB%D1%8C%20%D0%B4%D0%BB%D1%8F%20%D0%B4%D1%83%D1%88%D0%B0%20%2B%20%D0%B4%D1%83%D1%88%D0%B5%D0%B2%D0%B0%D1%8F%20%D1%81%D1%82%D0%BE%D0%B9%D0%BA%D0%B0 | не проверено | 2026-09-11 | уточнить | Через Авито можно посмотреть предложения по Саратову и оптимизировать стоимость: откройте поиск по ссылке, сравните с ценой в смете и с вариантами магазинов выше. Автоматически цены с Авито снять нельзя (доступ по IP ограничен) — смотреть вручную.
1_Ремонт | 17 | 3. Сантехника | Ограждение душевого подиума | шт | МИН | Штанга для шторки + шторка |  | 3000 |  | Лемана ПРО Саратов | Саратов | https://saratov.lemanapro.ru/catalogue/shtorki-dlya-vannoy/ | сниппет | 2026-09-11 | уточнить | Категории: штанги прямые от 125 ₽, угловые от 1 041 ₽, шторки 75 см от 1 260 ₽ (сниппеты, не Саратов); комплект не подтверждён
1_Ремонт | 17 | 3. Сантехника | Ограждение душевого подиума | шт | СРЕД | Стекло 8 мм закалённое Walk-In на заказ |  | 30000 |  | АРТ-ЛАЙН (Саратов) | Саратов | https://art-line.ru/dushevyie-peregorodki.html | страница | 2026-09-11 | уточнить | На сайте цен нет — расчёт по звонку 8 (905) 38-39-555; монтаж отдельно по Профи.ру Саратов 1 540–8 620 ₽ (сниппет)
1_Ремонт | 17 | 3. Сантехника | Ограждение душевого подиума | шт | МАКС | Стекло 10 мм + распашная дверь, чёрная/латунная фурнитура |  | 60000 |  | АРТ-ЛАЙН (Саратов) | Саратов | https://art-line.ru/dushevyie-peregorodki.html | страница | 2026-09-11 | уточнить | Цен нет, по запросу; готовые перегородки santehnica.ru 13 931–25 500 ₽ (сниппет, без установки)
1_Ремонт | 17 | 3. Сантехника | Ограждение душевого подиума | шт | ВСЕ | Авито Саратов — поиск «Ограждение душевого подиума» (новые товары магазинов и объявления) |  |  |  | Авито Саратов | Саратов | https://www.avito.ru/saratov?q=%D0%9E%D0%B3%D1%80%D0%B0%D0%B6%D0%B4%D0%B5%D0%BD%D0%B8%D0%B5%20%D0%B4%D1%83%D1%88%D0%B5%D0%B2%D0%BE%D0%B3%D0%BE%20%D0%BF%D0%BE%D0%B4%D0%B8%D1%83%D0%BC%D0%B0 | не проверено | 2026-09-11 | уточнить | Через Авито можно посмотреть предложения по Саратову и оптимизировать стоимость: откройте поиск по ссылке, сравните с ценой в смете и с вариантами магазинов выше. Автоматически цены с Авито снять нельзя (доступ по IP ограничен) — смотреть вручную.
1_Ремонт | 18 | 3. Сантехника | Гигиенический душ | компл | МИН | Shevanik S9905T-1 со смесителем | 6492 | 2500 | 159.7 | Лемана ПРО (Москва-сайт) | доставка в Саратов | https://lemanapro.ru/product/gigienicheskiy-dush-so-smesitelem-shevanik-s9905t-1-91477406/ | сниппет | 2026-09-11 | ок | Категория Лемана «смесители с гиг. душем от 2 346 ₽» — модель за ~2 500 не подтверждена; Саратов 401
1_Ремонт | 18 | 3. Сантехника | Гигиенический душ | компл | СРЕД | Lemark Pramen LM3318C со смесителем | 7436 | 7000 | 6.2 | Сантехника.ру Саратов | Саратов | https://saratov.santehnica.ru/product/88648.html | страница | 2026-09-11 | ок | Iddis 003SBR0i08 — 8 990 ₽; Lemark Solo LM7165C — 9 874 ₽
1_Ремонт | 18 | 3. Сантехника | Гигиенический душ | компл | МАКС | Hansgrohe Bidette S 1jet 29232000 | 15852 | 15000 | 5.7 | Сантехника.ру Саратов | Саратов | https://saratov.santehnica.ru/product/462683.html | страница | 2026-09-11 | ок
1_Ремонт | 18 | 3. Сантехника | Гигиенический душ | компл | ВСЕ | Авито Саратов — поиск «Гигиенический душ» (новые товары магазинов и объявления) |  |  |  | Авито Саратов | Саратов | https://www.avito.ru/saratov?q=%D0%93%D0%B8%D0%B3%D0%B8%D0%B5%D0%BD%D0%B8%D1%87%D0%B5%D1%81%D0%BA%D0%B8%D0%B9%20%D0%B4%D1%83%D1%88 | не проверено | 2026-09-11 | уточнить | Через Авито можно посмотреть предложения по Саратову и оптимизировать стоимость: откройте поиск по ссылке, сравните с ценой в смете и с вариантами магазинов выше. Автоматически цены с Авито снять нельзя (доступ по IP ограничен) — смотреть вручную.
1_Ремонт | 19 | 3. Сантехника | Полотенцесушитель электрический | шт | МИН | Terminus M-образный 400×500 электрический | 3440 | 4000 | -14 | Сантехника.ру Саратов | Саратов | https://saratov.santehnica.ru/product/101158.html | страница | 2026-09-11 | ок | Domoterm DMT 103-25 — 6 900 ₽
1_Ремонт | 19 | 3. Сантехника | Полотенцесушитель электрический | шт | СРЕД | Indigo Arc с полкой Electro 40×60 | 11438 | 12000 | -4.7 | Сантехника.ру Саратов | Саратов | https://saratov.santehnica.ru/product/262819.html | страница | 2026-09-11 | ок | Indigo Arc Electro 40×60 без полки — 9 158 ₽; Terminus Аврора П8 400×850 — 13 820 ₽
1_Ремонт | 19 | 3. Сантехника | Полотенцесушитель электрический | шт | МАКС | Ника Step-1 50×80 | 19070 | 25000 | -23.7 | Сантехника.ру Саратов | Саратов | https://saratov.santehnica.ru/product/815401.html | страница | 2026-09-11 | ок | Сунержа Нюанс 3.0 1800 — 32 200 ₽; Маргроид Инаро 12×120 — 17 208 ₽
1_Ремонт | 19 | 3. Сантехника | Полотенцесушитель электрический | шт | ВСЕ | Авито Саратов — поиск «Полотенцесушитель электрический» (новые товары магазинов и объявления) |  |  |  | Авито Саратов | Саратов | https://www.avito.ru/saratov?q=%D0%9F%D0%BE%D0%BB%D0%BE%D1%82%D0%B5%D0%BD%D1%86%D0%B5%D1%81%D1%83%D1%88%D0%B8%D1%82%D0%B5%D0%BB%D1%8C%20%D1%8D%D0%BB%D0%B5%D0%BA%D1%82%D1%80%D0%B8%D1%87%D0%B5%D1%81%D0%BA%D0%B8%D0%B9 | не проверено | 2026-09-11 | уточнить | Через Авито можно посмотреть предложения по Саратову и оптимизировать стоимость: откройте поиск по ссылке, сравните с ценой в смете и с вариантами магазинов выше. Автоматически цены с Авито снять нельзя (доступ по IP ограничен) — смотреть вручную.
1_Ремонт | 20 | 3. Сантехника | Зеркало / зеркальный шкаф | шт | МИН | Aquanet Донна зеркальный шкаф 60 (без подсветки) | 6699 | 1500 | 346.6 | Сантехника.ру Саратов | Саратов | https://saratov.santehnica.ru/product/143402.html | страница | 2026-09-11 | ок | Отклонение из-за класса товара: смета МИН = простое зеркало; зеркало 60 см без шкафа не проверено (Лемана категория «от 2 100 ₽», сниппет)
1_Ремонт | 20 | 3. Сантехника | Зеркало / зеркальный шкаф | шт | СРЕД | Stella Polar Концепт Лаура 60/C с подсветкой | 7528 | 6000 | 25.5 | Сантехника.ру Саратов | Саратов | https://saratov.santehnica.ru/product/233414.html | страница | 2026-09-11 | ок | Style Line Амарант — 8 210 ₽
1_Ремонт | 20 | 3. Сантехника | Зеркало / зеркальный шкаф | шт | МАКС | Style Line El Fante Каре 60 | 12024 | 15000 | -19.8 | Сантехника.ру Саратов | Саратов | https://saratov.santehnica.ru/product/248752.html | страница | 2026-09-11 | ок | BelBagno Marino — 18 800 ₽; Vigo Geometry Comfort 60 — 13 500 ₽ (сниппет)
1_Ремонт | 20 | 3. Сантехника | Зеркало / зеркальный шкаф | шт | ВСЕ | Авито Саратов — поиск «Зеркало / зеркальный шкаф» (новые товары магазинов и объявления) |  |  |  | Авито Саратов | Саратов | https://www.avito.ru/saratov?q=%D0%97%D0%B5%D1%80%D0%BA%D0%B0%D0%BB%D0%BE%20/%20%D0%B7%D0%B5%D1%80%D0%BA%D0%B0%D0%BB%D1%8C%D0%BD%D1%8B%D0%B9%20%D1%88%D0%BA%D0%B0%D1%84 | не проверено | 2026-09-11 | уточнить | Через Авито можно посмотреть предложения по Саратову и оптимизировать стоимость: откройте поиск по ссылке, сравните с ценой в смете и с вариантами магазинов выше. Автоматически цены с Авито снять нельзя (доступ по IP ограничен) — смотреть вручную.
1_Ремонт | 21 | 3. Сантехника | Вентилятор вытяжной | шт | МИН | Осевой 100 мм (Эра/Вентс) |  | 800 |  | Лемана ПРО Саратов | Саратов | https://saratov.lemanapro.ru/catalogue/ventilyatory-vytyazhnye/100/ | сниппет | 2026-09-11 | уточнить | Категория «100 мм от 655 ₽» (сниппет, Хабаровск); модель не подтверждена
1_Ремонт | 21 | 3. Сантехника | Вентилятор вытяжной | шт | СРЕД | Electrolux Rainbow EAFR-100 (обратный клапан) | 2830 | 3000 | -5.7 | E-Katalog (агрегатор) | доставка в Саратов | https://www.e-katalog.ru/ELECTROLUX-RAINBOW-EAFR-100.htm | сниппет | 2026-09-11 | ок | Диапазон 2 830–3 699 ₽; есть в Лемана ПРО, цена не получена
1_Ремонт | 21 | 3. Сантехника | Вентилятор вытяжной | шт | МАКС | Soler&Palau Silent-100 CRZ с таймером | 4316 | 7000 | -38.3 | Vivaset | доставка в Саратов | https://vivaset.ru/products/solerpalau-silent-100-crz.html | сниппет | 2026-09-11 | ок | Диапазон по магазинам 4 316–6 480 ₽
1_Ремонт | 21 | 3. Сантехника | Вентилятор вытяжной | шт | ВСЕ | Авито Саратов — поиск «Вентилятор вытяжной» (новые товары магазинов и объявления) |  |  |  | Авито Саратов | Саратов | https://www.avito.ru/saratov?q=%D0%92%D0%B5%D0%BD%D1%82%D0%B8%D0%BB%D1%8F%D1%82%D0%BE%D1%80%20%D0%B2%D1%8B%D1%82%D1%8F%D0%B6%D0%BD%D0%BE%D0%B9 | не проверено | 2026-09-11 | уточнить | Через Авито можно посмотреть предложения по Саратову и оптимизировать стоимость: откройте поиск по ссылке, сравните с ценой в смете и с вариантами магазинов выше. Автоматически цены с Авито снять нельзя (доступ по IP ограничен) — смотреть вручную.
1_Ремонт | 22 | 3. Сантехника | Аксессуары (держатели, ёршик, крючки, дозатор) | компл | МИН | Набор Iddis (крючки/держатели/ёршик) |  | 2500 |  | Сантехника.ру Саратов | Саратов | https://saratov.santehnica.ru/brand/iddis/ | страница | 2026-09-11 | уточнить | Подтверждён только набор 4 крючка Iddis HOK4SC0i41 — 1 690 ₽; полный комплект не собран
1_Ремонт | 22 | 3. Сантехника | Аксессуары (держатели, ёршик, крючки, дозатор) | компл | СРЕД | Grohe Essentials 40407001 набор аксессуаров | 11530 | 7000 | 64.7 | SantehMoll | доставка в Саратов | https://santehmoll.ru/product/basic_nabor_aksessuarov/ | сниппет | 2026-09-11 | ок
1_Ремонт | 22 | 3. Сантехника | Аксессуары (держатели, ёршик, крючки, дозатор) | компл | МАКС | Grohe Essentials 40344DC1 суперсталь (5 предметов) | 21672 | 20000 | 8.4 | ТОП-Сантехника | доставка в Саратов | https://top-santehnika.ru/product/nabor-aksessuarov-dlya-vanny-grohe-essentials-40344dc1/ | сниппет | 2026-09-11 | ок
1_Ремонт | 22 | 3. Сантехника | Аксессуары (держатели, ёршик, крючки, дозатор) | компл | ВСЕ | Авито Саратов — поиск «Аксессуары» (новые товары магазинов и объявления) |  |  |  | Авито Саратов | Саратов | https://www.avito.ru/saratov?q=%D0%90%D0%BA%D1%81%D0%B5%D1%81%D1%81%D1%83%D0%B0%D1%80%D1%8B | не проверено | 2026-09-11 | уточнить | Через Авито можно посмотреть предложения по Саратову и оптимизировать стоимость: откройте поиск по ссылке, сравните с ценой в смете и с вариантами магазинов выше. Автоматически цены с Авито снять нельзя (доступ по IP ограничен) — смотреть вручную.
1_Ремонт | 23 | 3. Сантехника | Люк ревизионный к колонке/стоякам | шт | МИН | Пластиковый люк открытого типа 30×30 |  | 2000 |  | Лемана ПРО Саратов | Саратов | https://saratov.lemanapro.ru/catalogue/revizionnye-lyuki-otkrytogo-tipa/plastikovye/ | сниппет | 2026-09-11 | уточнить | Категория «люки для ванной от 359 ₽» (сниппет); модель не подтверждена
1_Ремонт | 23 | 3. Сантехника | Люк ревизионный к колонке/стоякам | шт | СРЕД | Хаммер под плитку 40×60 (распашной) |  | 5000 |  | ВсеИнструменты | доставка в Саратов | https://www.vseinstrumenti.ru/category/revizionnye-lyuki-171513/hammer-2068594/ | сниппет | 2026-09-11 | уточнить | Категория «Хаммер от 2 350 ₽» (сниппет); конкретный размер не подтверждён
1_Ремонт | 23 | 3. Сантехника | Люк ревизионный к колонке/стоякам | шт | МАКС | Хаммер Слава нажимной скрытый алюминий 60×60 | 13999 | 12000 | 16.7 | Лемана ПРО | доставка в Саратов | https://klin.lemanapro.ru/product/lyuk-revizionnyy-skrytyy-nazhimnoy-hammer-slava-alyuminiy-60x60sm-90162136/ | сниппет | 2026-09-11 | ок | Цена по сниппету региона Клин; Лючки.РФ Секрет 3.0 50×70 — 18 235 ₽ (Новокузнецк)
1_Ремонт | 23 | 3. Сантехника | Люк ревизионный к колонке/стоякам | шт | ВСЕ | Авито Саратов — поиск «Люк ревизионный к колонке/стоякам» (новые товары магазинов и объявления) |  |  |  | Авито Саратов | Саратов | https://www.avito.ru/saratov?q=%D0%9B%D1%8E%D0%BA%20%D1%80%D0%B5%D0%B2%D0%B8%D0%B7%D0%B8%D0%BE%D0%BD%D0%BD%D1%8B%D0%B9%20%D0%BA%20%D0%BA%D0%BE%D0%BB%D0%BE%D0%BD%D0%BA%D0%B5/%D1%81%D1%82%D0%BE%D1%8F%D0%BA%D0%B0%D0%BC | не проверено | 2026-09-11 | уточнить | Через Авито можно посмотреть предложения по Саратову и оптимизировать стоимость: откройте поиск по ссылке, сравните с ценой в смете и с вариантами магазинов выше. Автоматически цены с Авито снять нельзя (доступ по IP ограничен) — смотреть вручную.
1_Ремонт | 24 | 3. Сантехника | Расходники (краны, гибкая подводка, ФУМ, силикон) | компл | МИН | Краны шаровые 1/2 ×4 + подводка + ФУМ + герметик |  | 3000 |  | Лемана ПРО Саратов | Саратов | https://saratov.lemanapro.ru/catalogue/sharovye-krany/1-2-dyuyma/ | сниппет | 2026-09-11 | уточнить | Краны 1/2 «от 136 ₽» (сниппет); подводка и герметик без цен; сайт 401
1_Ремонт | 24 | 3. Сантехника | Расходники (краны, гибкая подводка, ФУМ, силикон) | компл | СРЕД | То же, краны Stout/Valtec, подводка в нерж. оплётке |  | 6000 |  | Лемана ПРО Саратов | Саратов | https://saratov.lemanapro.ru/catalogue/podvodka-dlya-vody/ | не проверено | 2026-09-11 | уточнить | Цены не показаны
1_Ремонт | 24 | 3. Сантехника | Расходники (краны, гибкая подводка, ФУМ, силикон) | компл | МАКС | То же, краны Bugatti, сильфонная подводка |  | 10000 |  | Лемана ПРО Саратов | Саратов | https://saratov.lemanapro.ru/catalogue/sharovye-krany/1-2-dyuyma/ | не проверено | 2026-09-11 | уточнить | Цены не показаны
1_Ремонт | 24 | 3. Сантехника | Расходники (краны, гибкая подводка, ФУМ, силикон) | компл | ВСЕ | Авито Саратов — поиск «Расходники» (новые товары магазинов и объявления) |  |  |  | Авито Саратов | Саратов | https://www.avito.ru/saratov?q=%D0%A0%D0%B0%D1%81%D1%85%D0%BE%D0%B4%D0%BD%D0%B8%D0%BA%D0%B8 | не проверено | 2026-09-11 | уточнить | Через Авито можно посмотреть предложения по Саратову и оптимизировать стоимость: откройте поиск по ссылке, сравните с ценой в смете и с вариантами магазинов выше. Автоматически цены с Авито снять нельзя (доступ по IP ограничен) — смотреть вручную.
1_Ремонт | 25 | 4. Электрика | Розетка (механизм) | шт | МИН | Systeme Electric Glossa GSL000143, 16А с заземлением | 211 | 200 | 5.5 | Schneider-pro.ru | доставка в Саратов | https://schneider-pro.ru/products/rozetki-elektricheskie-schneider-electric-gsl000143.html | сниппет | 2026-09-11 | ок | Есть в Лемана Саратов (GSL000148 со шторками), но страница отдаёт 401
1_Ремонт | 25 | 4. Электрика | Розетка (механизм) | шт | СРЕД | Systeme Electric AtlasDesign ATN000143, 16А с заземлением | 201.3 | 900 | -77.6 | Русский Свет (rs24) | доставка в Саратов | https://rs24.ru/product/2167931 | сниппет | 2026-09-11 | ок | ЭТМ 166,2; systeme.ru 209,84; Werkel W1171001 260–365 ₽ — смета завышена в 3–4 раза
1_Ремонт | 25 | 4. Электрика | Розетка (механизм) | шт | МАКС | Legrand Valena Life 753420, 2К+З 16А со шторками | 503.61 | 2200 | -77.1 | Elektro.ru (ЭКС) | доставка в Саратов | https://www.elektro.ru/product/silovaya_rozetka_2kz_16a_250v_s_zashchit_sht_bezvint_zazhimy_s_lits_panelyu_belyy_valena_life/ | сниппет | 2026-09-11 | ок | Разброс 349–573 ₽; Jung A550 A1520WW 753–955 ₽ (jungstore.ru); Gira E2 018803 349 ₽ (rozetki.su) — смета 2200 соответствует только дизайнерским сериям
1_Ремонт | 25 | 4. Электрика | Розетка (механизм) | шт | ВСЕ | Авито Саратов — поиск «Розетка» (новые товары магазинов и объявления) |  |  |  | Авито Саратов | Саратов | https://www.avito.ru/saratov?q=%D0%A0%D0%BE%D0%B7%D0%B5%D1%82%D0%BA%D0%B0 | не проверено | 2026-09-11 | уточнить | Через Авито можно посмотреть предложения по Саратову и оптимизировать стоимость: откройте поиск по ссылке, сравните с ценой в смете и с вариантами магазинов выше. Автоматически цены с Авито снять нельзя (доступ по IP ограничен) — смотреть вручную.
1_Ремонт | 26 | 4. Электрика | Выключатель (механизм) | шт | МИН | Systeme Electric Glossa GSL000161, 1-кл переключатель | 308 | 200 | 54 | Schneider-store.ru | доставка в Саратов | https://schneider-store.ru/rozyetki-i-vyklyuchatyeli/glossa/SCGSL000161/ | сниппет | 2026-09-11 | ок | Это проходной переключатель; простой 1-кл GSL000111 не проверялся (обычно дешевле)
1_Ремонт | 26 | 4. Электрика | Выключатель (механизм) | шт | СРЕД | Systeme Electric AtlasDesign ATN000111, 1-кл 10АХ | 153 | 900 | -83 | ЭТМ / Schneider-pro.ru | доставка в Саратов | https://www.etm.ru/cat/nn/2857614 | сниппет | 2026-09-11 | ок | systeme.ru 185,44 ₽; смета завышена в 5–6 раз
1_Ремонт | 26 | 4. Электрика | Выключатель (механизм) | шт | МАКС | Jung A550 501U + A590WW, 1-кл | 1441 | 2500 | -42.4 | Jung-pro.ru | доставка в Саратов | https://jung-pro.ru/vyiklyuchateli/series-a_550/ | сниппет | 2026-09-11 | ок | Другой продавец 1 722 ₽
1_Ремонт | 26 | 4. Электрика | Выключатель (механизм) | шт | ВСЕ | Авито Саратов — поиск «Выключатель» (новые товары магазинов и объявления) |  |  |  | Авито Саратов | Саратов | https://www.avito.ru/saratov?q=%D0%92%D1%8B%D0%BA%D0%BB%D1%8E%D1%87%D0%B0%D1%82%D0%B5%D0%BB%D1%8C | не проверено | 2026-09-11 | уточнить | Через Авито можно посмотреть предложения по Саратову и оптимизировать стоимость: откройте поиск по ссылке, сравните с ценой в смете и с вариантами магазинов выше. Автоматически цены с Авито снять нельзя (доступ по IP ограничен) — смотреть вручную.
1_Ремонт | 27 | 4. Электрика | Рамки | шт | МИН | Systeme Electric Glossa GSL000101, 1 пост | 47.63 | 60 | -20.6 | ЭТМ | доставка в Саратов | https://www.etm.ru/cat/nn/275807 | сниппет | 2026-09-11 | ок | systeme.ru 62,59 ₽
1_Ремонт | 27 | 4. Электрика | Рамки | шт | СРЕД | Werkel W0011801, 1 пост, белый | 122 | 250 | -51.2 | Electrobufet.ru | доставка в Саратов | https://electrobufet.ru/products/wl04-frame-01-white | сниппет | 2026-09-11 | ок | AtlasDesign ATN000101 47,5 ₽ (rs24); Werkel Favorit стекло W0011101 899 ₽
1_Ремонт | 27 | 4. Электрика | Рамки | шт | МАКС | Jung A550 рамка 1 пост | 687 | 800 | -14.1 | Jungstore.ru | доставка в Саратов | https://jungstore.ru/a-550/ramki/ | сниппет | 2026-09-11 | ок | «от 687 ₽» по каталогу серии
1_Ремонт | 27 | 4. Электрика | Рамки | шт | ВСЕ | Авито Саратов — поиск «Рамки» (новые товары магазинов и объявления) |  |  |  | Авито Саратов | Саратов | https://www.avito.ru/saratov?q=%D0%A0%D0%B0%D0%BC%D0%BA%D0%B8 | не проверено | 2026-09-11 | уточнить | Через Авито можно посмотреть предложения по Саратову и оптимизировать стоимость: откройте поиск по ссылке, сравните с ценой в смете и с вариантами магазинов выше. Автоматически цены с Авито снять нельзя (доступ по IP ограничен) — смотреть вручную.
1_Ремонт | 28 | 4. Электрика | Подрозетники | шт | МИН | Подрозетник под бетон/кирпич 68×45 | 5.1 | 60 | -91.5 | Лемана ПРО (цена Москва) | доставка в Саратов | https://lemanapro.ru/product/podrozetnik-pod-beton-kirpich-68x45-mm-18539881/ | сниппет | 2026-09-11 | ок | Саратовский сайт блокирует доступ; цена Москва
1_Ремонт | 28 | 4. Электрика | Подрозетники | шт | СРЕД | Подрозетник под гипсокартон (категория) | 17.3 | 60 | -71.2 | Лемана ПРО | доставка в Саратов | https://lemanapro.ru/catalogue/podrozetniki/pod-gipsokarton/ | сниппет | 2026-09-11 | уточнить | Каталог «от 17,30 ₽»
1_Ремонт | 28 | 4. Электрика | Подрозетники | шт | МАКС | Systeme Electric под гипсокартон 68×47 | 90 | 60 | 50 | Лемана ПРО Саратов | Саратов | https://saratov.lemanapro.ru/product/podrozetnik-systeme-electric-pod-gipsokarton-68x47-mm-cvet-zheltyy-12468073/ | сниппет | 2026-09-11 | ок | Единственная подтверждённая саратовская цена по позиции
1_Ремонт | 28 | 4. Электрика | Подрозетники | шт | ВСЕ | Авито Саратов — поиск «Подрозетники» (новые товары магазинов и объявления) |  |  |  | Авито Саратов | Саратов | https://www.avito.ru/saratov?q=%D0%9F%D0%BE%D0%B4%D1%80%D0%BE%D0%B7%D0%B5%D1%82%D0%BD%D0%B8%D0%BA%D0%B8 | не проверено | 2026-09-11 | уточнить | Через Авито можно посмотреть предложения по Саратову и оптимизировать стоимость: откройте поиск по ссылке, сравните с ценой в смете и с вариантами магазинов выше. Автоматически цены с Авито снять нельзя (доступ по IP ограничен) — смотреть вручную.
1_Ремонт | 29 | 4. Электрика | Щит в сборе (бокс, автоматы, УЗО/дифы, реле напряжения) | компл | МИН | IEK: ЩРН-П-24 (2 273) + 10×ВА47-29 C16 (140) + ВА47-29 C32 (200) + 2×УЗО ВД1-63 2P 40А 30мА (1 327) | 6527 | 8000 | -18.4 | 21vek-220v / Лемана ПРО Москва / Shop220 | доставка в Саратов | https://www.21vek-220v.ru/cat/mkp12n244010-boks-shhrnp24modulya-navesnoj-plastik-ip40-iek | сниппет | 2026-09-11 | уточнить | Состав — допущение; без вводного 2P и реле напряжения; ВА47-29 C16 140 ₽ https://lemanapro.ru/product/avtomaticheskiy-vyklyuchatel-iek-home-va47-29-1p-c16-a-45-ka-18072272/ ; УЗО https://shop220.ru/mdv10-2-040-030-uzo-vd1-63-2r-40a-30ma-iek.htm
1_Ремонт | 29 | 4. Электрика | Щит в сборе (бокс, автоматы, УЗО/дифы, реле напряжения) | компл | СРЕД | Schneider Easy9: бокс IEK 2 273 + 10×EZ9F34116 (381) + 2×EZ9R34240 (1 392) + реле RBUZ D2-63 (3 752) | 12619 | 25000 | -49.5 | Schneider-pro / Schneider-store / Главреле | доставка в Саратов | https://schneider-pro.ru/products/schneider-electric-ez9f34116.html | сниппет | 2026-09-11 | уточнить | Состав — допущение; УЗО EZ9R34240 разброс 1 392–4 209 ₽ (при 2 889 → 15 613 ₽); реле https://glavrele.ru/catalog/rele_kontrol/rele_u/1faza/rbuz_d2_63/
1_Ремонт | 29 | 4. Электрика | Щит в сборе (бокс, автоматы, УЗО/дифы, реле напряжения) | компл | МАКС | ABB: бокс 2 273 + 10×дифавтомат DS201 C16 AC30 (3 818) + RBUZ D2-63 (3 752) + УЗИП OVR T2 40-275 P QS (6 452) | 50657 | 60000 | -15.6 | Электротовары.ру / Shop220 / Главреле | доставка в Саратов | https://elektro-tovars.ru/catalog/dif-avtomaty-uzo/dif-avtomaty-abb/ds-201/ds201-c16a | сниппет | 2026-09-11 | уточнить | Состав — допущение; DS201 разброс 3 199–4 489 ₽; УЗИП https://shop220.ru/2ctb803871r2300-ogranichitel-perenapryazheniya-uzip-abb-ovr-t2-40-275-p-qs.htm ; ABB S201 C16 594 ₽ в Лемана (Москва)
1_Ремонт | 29 | 4. Электрика | Щит в сборе (бокс, автоматы, УЗО/дифы, реле напряжения) | компл | ВСЕ | Авито Саратов — поиск «Щит в сборе» (новые товары магазинов и объявления) |  |  |  | Авито Саратов | Саратов | https://www.avito.ru/saratov?q=%D0%A9%D0%B8%D1%82%20%D0%B2%20%D1%81%D0%B1%D0%BE%D1%80%D0%B5 | не проверено | 2026-09-11 | уточнить | Через Авито можно посмотреть предложения по Саратову и оптимизировать стоимость: откройте поиск по ссылке, сравните с ценой в смете и с вариантами магазинов выше. Автоматически цены с Авито снять нельзя (доступ по IP ограничен) — смотреть вручную.
1_Ремонт | 30 | 4. Электрика | Кабель на доделку линий | компл | МИН | 30 м ВВГнг(А)-LS 3×2,5 РЭК-Prysmian (97,5 ₽/м) | 2925 | 3000 | -2.5 | Русский Свет (rs24) | доставка в Саратов | https://rs24.ru/product/19851 | сниппет | 2026-09-11 | уточнить | Метраж — допущение; ПромЭл LSLTx 91 ₽/м
1_Ремонт | 30 | 4. Электрика | Кабель на доделку линий | компл | СРЕД | 50 м 3×2,5 (97,5 ₽/м) + 20 м 3×1,5 (103 ₽/м) | 6936 | 6000 | 15.6 | Русский Свет (rs24) | доставка в Саратов | https://rs24.ru/product/19851 | сниппет | 2026-09-11 | уточнить | Метраж — допущение; 3×1,5 из уп.100 м 10 302,9 ₽ https://rs24.ru/product/2962068
1_Ремонт | 30 | 4. Электрика | Кабель на доделку линий | компл | СРЕД | 50 м ВВГнг 3×2,5 (115 ₽/м, отрез любой длины) — МегаVольт, ул. Челюскинцев 77 | 5750 | 6000 | -4.2 | МегаVольт (volt64.ru) Саратов | Саратов | https://www.volt64.ru/el/provod-i-kabel/silovoy-kabel-vvg-vvgng-vvgng-ls | страница | 2026-09-11 | уточнить | Саратовский магазин; на странице ВВГнг (без LS) 3×1,5 90 ₽/м, 3×2,5 115 ₽/м; метраж — допущение
1_Ремонт | 30 | 4. Электрика | Кабель на доделку линий | компл | МАКС | 100 м ВВГнг(А)-LS 3×2,5 (97,5 ₽/м) | 9750 | 10000 | -2.5 | Русский Свет (rs24) | доставка в Саратов | https://rs24.ru/product/19851 | сниппет | 2026-09-11 | уточнить | Метраж — допущение
1_Ремонт | 30 | 4. Электрика | Кабель на доделку линий | компл | ВСЕ | Авито Саратов — поиск «Кабель на доделку линий» (новые товары магазинов и объявления) |  |  |  | Авито Саратов | Саратов | https://www.avito.ru/saratov?q=%D0%9A%D0%B0%D0%B1%D0%B5%D0%BB%D1%8C%20%D0%BD%D0%B0%20%D0%B4%D0%BE%D0%B4%D0%B5%D0%BB%D0%BA%D1%83%20%D0%BB%D0%B8%D0%BD%D0%B8%D0%B9 | не проверено | 2026-09-11 | уточнить | Через Авито можно посмотреть предложения по Саратову и оптимизировать стоимость: откройте поиск по ссылке, сравните с ценой в смете и с вариантами магазинов выше. Автоматически цены с Авито снять нельзя (доступ по IP ограничен) — смотреть вручную.
1_Ремонт | 31 | 4. Электрика | Выделенная линия на электроварочную (ВВГнг 3×6 + автомат 32А + розетка 32А) | компл | МИН | 15 м ВВГнг(А)-LS 3×6 ЭТМ (261,92 ₽/м) + ВА47-29 1P C32 (199,58) + розетка 32А (от 245,93) | 4374 | 3500 | 25 | ЭТМ / Shop220 / Лемана ПРО | доставка в Саратов | https://www.etm.ru/cat/nn/5998471 | сниппет | 2026-09-11 | уточнить | Длина 15 м — допущение; автомат https://shop220.ru/mva20-1-032-c-avtomaticheskiy-vyklyuchatel-va47-29-1r-32a-45ka-harakteristika-s-iek.htm ; розетки 32А «от 245,93» https://lemanapro.ru/catalogue/silovye-rozetki-i-vilki/silovye-rozetki-32a/
1_Ремонт | 31 | 4. Электрика | Выделенная линия на электроварочную (ВВГнг 3×6 + автомат 32А + розетка 32А) | компл | СРЕД | 15 м ВВГнг(А)-LS 3×6 (269,47 ₽/м) + ВА47-29 C32 (300) + розетка 32А (245,93) | 4588 | 4500 | 2 | ЭТМ / el.ru / Лемана ПРО | доставка в Саратов | https://www.etm.ru/cat/nn/9727500 | сниппет | 2026-09-11 | уточнить | Длина — допущение; цена кабеля 3×6 по сниппетам 261,92–335 ₽/м
1_Ремонт | 31 | 4. Электрика | Выделенная линия на электроварочную (ВВГнг 3×6 + автомат 32А + розетка 32А) | компл | СРЕД | 15 м ВВГнг-LS 3×6 (280 ₽/м, МегаVольт Саратов) + ВА47-29 C32 (199,58) + розетка 32А (245,93) | 4645 | 4500 | 3.2 | МегаVольт (volt64.ru) Саратов + Shop220 + Лемана ПРО | Саратов | https://www.volt64.ru/el/provod-i-kabel/silovoy-kabel-vvg-vvgng-vvgng-ls | страница | 2026-09-11 | уточнить | Кабель — саратовская цена со страницы; автомат и розетка — сниппеты; длина 15 м — допущение
1_Ремонт | 31 | 4. Электрика | Выделенная линия на электроварочную (ВВГнг 3×6 + автомат 32А + розетка 32А) | компл | МАКС | ВВГнг(А)-LS 3×6 (335 ₽/м) + ABB S201 C32 + силовая розетка 32А |  | 6000 |  | ЭТМ / Лемана ПРО | доставка в Саратов | https://www.etm.ru/cat/nn/3215899 | сниппет | 2026-09-11 | уточнить | ABB S201 C32 не найден (C16 594 ₽ в Лемана Москва); сумма не собирается
1_Ремонт | 31 | 4. Электрика | Выделенная линия на электроварочную (ВВГнг 3×6 + автомат 32А + розетка 32А) | компл | ВСЕ | Авито Саратов — поиск «Выделенная линия на электроварочную» (новые товары магазинов и объявления) |  |  |  | Авито Саратов | Саратов | https://www.avito.ru/saratov?q=%D0%92%D1%8B%D0%B4%D0%B5%D0%BB%D0%B5%D0%BD%D0%BD%D0%B0%D1%8F%20%D0%BB%D0%B8%D0%BD%D0%B8%D1%8F%20%D0%BD%D0%B0%20%D1%8D%D0%BB%D0%B5%D0%BA%D1%82%D1%80%D0%BE%D0%B2%D0%B0%D1%80%D0%BE%D1%87%D0%BD%D1%83%D1%8E | не проверено | 2026-09-11 | уточнить | Через Авито можно посмотреть предложения по Саратову и оптимизировать стоимость: откройте поиск по ссылке, сравните с ценой в смете и с вариантами магазинов выше. Автоматически цены с Авито снять нельзя (доступ по IP ограничен) — смотреть вручную.
1_Ремонт | 32 | 5. Стены | Обои | м² | МИН | Erismann Light 4 60271-06 флизелин 1.06 м (1 545 ₽/рулон 10,65 м²) | 145 | 200 | -27.5 | Лемана ПРО (Москва-сайт) | доставка в Саратов | https://lemanapro.ru/product/oboi-flizelinovye-erismann-light-4-serye-106-m-60271-06-82738671/ | сниппет | 2026-09-11 | ок | Тот же артикул в Клину — 2 136 ₽/рулон (201 ₽/м²); категория Лемана «винил на флизелине от 173 ₽»; Саратов 401
1_Ремонт | 32 | 5. Стены | Обои | м² | СРЕД | Marburg Botanica 33004 флизелин 1.06×10.05 (4 300 ₽/рулон) | 404 | 450 | -10.2 | Обойкин | доставка в Саратов | https://www.oboykin.ru/catalog/germany/marburg/botanica/33004/ | сниппет | 2026-09-11 | ок | Erismann Exclusive 60151-05 — 1 790 ₽/рулон = 168 ₽/м² (Лемана, сниппет)
1_Ремонт | 32 | 5. Стены | Обои | м² | МАКС | Marburg Patent Decor флизелин 1.06×10.05 (5 790 ₽/рулон) | 544 | 1200 | -54.7 | Интерьерус | доставка в Саратов | https://interyerus.ru/oboi/f/brand-marburg/material-flizelin/ | сниппет | 2026-09-11 | ок | Дизайнерских/текстильных по 1 200 ₽/м² в проверенных источниках не найдено; панно Decoracion 1 м — 7 820 ₽ (Лемана)
1_Ремонт | 32 | 5. Стены | Обои | м² | ВСЕ | Авито Саратов — поиск «Обои» (новые товары магазинов и объявления) |  |  |  | Авито Саратов | Саратов | https://www.avito.ru/saratov?q=%D0%9E%D0%B1%D0%BE%D0%B8 | не проверено | 2026-09-11 | уточнить | Через Авито можно посмотреть предложения по Саратову и оптимизировать стоимость: откройте поиск по ссылке, сравните с ценой в смете и с вариантами магазинов выше. Автоматически цены с Авито снять нельзя (доступ по IP ограничен) — смотреть вручную.
1_Ремонт | 33 | 5. Стены | Клей, грунт, малярные расходники | компл | МИН | Клей Kleo флизелин 0.4 кг (58 м²) ×3 + грунт Ceresit CT17 5 л + валики/кисти |  | 4000 |  | Лемана ПРО Саратов | Саратов | https://saratov.lemanapro.ru/catalogue/kley-dlya-oboev/flizelinovye/ | сниппет | 2026-09-11 | уточнить | Компоненты по сниппетам: Kleo 0.4 кг — 796 ₽ (Хабаровск), CT17 5 л — 784 ₽ (Москва); сумма комплекта не считалась
1_Ремонт | 33 | 5. Стены | Клей, грунт, малярные расходники | компл | СРЕД | Клей Metylan Флизелин Экстра Комфорт (54 м²) ×3 + CT17 10 л + инструмент |  | 7000 |  | Лемана ПРО Саратов | Саратов | https://saratov.lemanapro.ru/product/kley-dlya-flizelinovyh-oboev-metylan-flizelin-ekstra-komfort-s-indikatorom-54-m-88893764/ | сниппет | 2026-09-11 | уточнить | CT17 10 л — 1 176 ₽ (Москва, сниппет); цена Metylan не показана
1_Ремонт | 33 | 5. Стены | Клей, грунт, малярные расходники | компл | МАКС | Клей Quelyd/Metylan Premium + грунт + профинструмент |  | 12000 |  | Лемана ПРО Саратов | Саратов | https://saratov.lemanapro.ru/catalogue/kley-dlya-oboev/flizelinovye/ | не проверено | 2026-09-11 | уточнить | Цены не показаны
1_Ремонт | 33 | 5. Стены | Клей, грунт, малярные расходники | компл | ВСЕ | Авито Саратов — поиск «Клей, грунт, малярные расходники» (новые товары магазинов и объявления) |  |  |  | Авито Саратов | Саратов | https://www.avito.ru/saratov?q=%D0%9A%D0%BB%D0%B5%D0%B9%2C%20%D0%B3%D1%80%D1%83%D0%BD%D1%82%2C%20%D0%BC%D0%B0%D0%BB%D1%8F%D1%80%D0%BD%D1%8B%D0%B5%20%D1%80%D0%B0%D1%81%D1%85%D0%BE%D0%B4%D0%BD%D0%B8%D0%BA%D0%B8 | не проверено | 2026-09-11 | уточнить | Через Авито можно посмотреть предложения по Саратову и оптимизировать стоимость: откройте поиск по ссылке, сравните с ценой в смете и с вариантами магазинов выше. Автоматически цены с Авито снять нельзя (доступ по IP ограничен) — смотреть вручную.
1_Ремонт | 34 | 5. Стены | Акцентная стена (краска/панели/декоративка) — зал и детская | компл | МИН | Не делаем | 0 | 0 | 0 | — | — |  | не проверено | 2026-09-11 | ок | По смете в МИН не делаем
1_Ремонт | 34 | 5. Стены | Акцентная стена (краска/панели/декоративка) — зал и детская | компл | СРЕД | Краска Dulux Classic Colour 9 л + рейки МДФ 2,7 м |  | 15000 |  | Лемана ПРО Саратов | Саратов | https://saratov.lemanapro.ru/catalogue/paneli-mdf/reyki-mdf/ | сниппет | 2026-09-11 | уточнить | Dulux Classic Colour 9 л — 6 196 ₽ (Москва, сниппет); рейки МДФ «от 57 ₽/шт» (категория); комплект не считался
1_Ремонт | 34 | 5. Стены | Акцентная стена (краска/панели/декоративка) — зал и детская | компл | МАКС | Микроцемент / панели с работой |  | 60000 |  | Студии микроцемента (Москва-сайты) | доставка в Саратов | https://microcement-pol.ru/tsenyi/stena-iz-mikrocementa-cena-za-m2 | сниппет | 2026-09-11 | уточнить | Ориентир 3 200–5 300 ₽/м² с работой (сниппеты, не Саратов); саратовских цен не найдено
1_Ремонт | 34 | 5. Стены | Акцентная стена (краска/панели/декоративка) — зал и детская | компл | ВСЕ | Авито Саратов — поиск «Акцентная стена — зал и детская» (новые товары магазинов и объявления) |  |  |  | Авито Саратов | Саратов | https://www.avito.ru/saratov?q=%D0%90%D0%BA%D1%86%D0%B5%D0%BD%D1%82%D0%BD%D0%B0%D1%8F%20%D1%81%D1%82%D0%B5%D0%BD%D0%B0%20%E2%80%94%20%D0%B7%D0%B0%D0%BB%20%D0%B8%20%D0%B4%D0%B5%D1%82%D1%81%D0%BA%D0%B0%D1%8F | не проверено | 2026-09-11 | уточнить | Через Авито можно посмотреть предложения по Саратову и оптимизировать стоимость: откройте поиск по ссылке, сравните с ценой в смете и с вариантами магазинов выше. Автоматически цены с Авито снять нельзя (доступ по IP ограничен) — смотреть вручную.
1_Ремонт | 35 | 6. Двери | Дверь стандартная 800 мм: полотно + короб + наличники + ручка + петли | шт | МИН | Artens Магнолия 80×200 ПВХ глухая (полотно + замок + петли) | 9172 | 8000 | 14.6 | Лемана ПРО (Москва-сайт) | доставка в Саратов | https://lemanapro.ru/product/dver-mezhkomnatnaya-gluhaya-artens-magnoliya-80x200-sm-pvh-cvet-akaciya-s-zamkom-i-petlyami-83851427/ | сниппет | 2026-09-11 | уточнить | Коробка и наличники докупаются отдельно — полный комплект дороже; Лемана Саратов 401; категория «ламинированные от 1 648 ₽»
1_Ремонт | 35 | 6. Двери | Дверь стандартная 800 мм: полотно + короб + наличники + ручка + петли | шт | СРЕД | Эко-Древ НИКА-2 экошпон, сатинат (полотно) | 3900 | 18000 | -78.3 | Строй Центр (Саратов) | Саратов | https://stroycenter64.ru/catalogue/dveri/mezhkomnatnye_dveri/ekoshpon/ | страница | 2026-09-11 | уточнить | Только полотно; короб+наличники+ручка+врезка отдельно; ALBERO Саратов экошпон от 5 440 ₽ (сниппет); Profilo Porte/Uberture в Саратове не найдены
1_Ремонт | 35 | 6. Двери | Дверь стандартная 800 мм: полотно + короб + наличники + ручка + петли | шт | МАКС | ESTET Mantone 5 эмаль (полотно) | 29725 | 45000 | -33.9 | Эстет Двери (Саратов) | Саратов | https://saratov.estetdveri.ru/catalog/mezhkomnatnye-dveri/ | страница | 2026-09-11 | уточнить | Только полотно, скрытый короб/наличники отдельно, «под ключ» по замеру 8 800 222 59 65; Строй Центр: Эмаль ПГ Стиль-1 полотно от 9 100 ₽
1_Ремонт | 35 | 6. Двери | Дверь стандартная 800 мм: полотно + короб + наличники + ручка + петли | шт | ВСЕ | Авито Саратов — поиск «Дверь стандартная 800 мм» (новые товары магазинов и объявления) |  |  |  | Авито Саратов | Саратов | https://www.avito.ru/saratov?q=%D0%94%D0%B2%D0%B5%D1%80%D1%8C%20%D1%81%D1%82%D0%B0%D0%BD%D0%B4%D0%B0%D1%80%D1%82%D0%BD%D0%B0%D1%8F%20800%20%D0%BC%D0%BC | не проверено | 2026-09-11 | уточнить | Через Авито можно посмотреть предложения по Саратову и оптимизировать стоимость: откройте поиск по ссылке, сравните с ценой в смете и с вариантами магазинов выше. Автоматически цены с Авито снять нельзя (доступ по IP ограничен) — смотреть вручную.
1_Ремонт | 36 | 6. Двери | Дверь широкая в детскую (двустворчатая 1200–1400 или раздвижная): полотна + короб + фурнитура | шт | МИН | Ламинированная двустворчатая распашная |  | 16000 |  | Лемана ПРО Саратов | Саратов | https://saratov.lemanapro.ru/catalogue/mezhkomnatnye-dveri/ | не проверено | 2026-09-11 | уточнить | Двустворчатых ламинированных с ценой не найдено; Лемана 401
1_Ремонт | 36 | 6. Двери | Дверь широкая в детскую (двустворчатая 1200–1400 или раздвижная): полотна + короб + фурнитура | шт | СРЕД | Двустворчатая экошпон 1200×2000, комплект (2 полотна + короб + наличники) | 15960 | 35000 | -54.4 | Dver1.ru / Alfaporta | доставка в Саратов | https://dver1.ru/catalog/razmery-1200x2000/ | сниппет | 2026-09-11 | уточнить | Сниппет: комплекты 13 475–15 960 ₽ без указания модели; Саратовский салон не подтверждён
1_Ремонт | 36 | 6. Двери | Дверь широкая в детскую (двустворчатая 1200–1400 или раздвижная): полотна + короб + фурнитура | шт | МАКС | Раздвижная в пенал / стеклянная, шпон-эмаль |  | 90000 |  | Эстет Двери (Саратов) | Саратов | https://saratov.estetdveri.ru/catalog/mezhkomnatnye-dveri/ | страница | 2026-09-11 | уточнить | Двустворчатые есть в фильтре, цен нет; шпон Imperial 2 полотно от 22 500 ₽, эмаль Mantone 6 от 32 765 ₽
1_Ремонт | 36 | 6. Двери | Дверь широкая в детскую (двустворчатая 1200–1400 или раздвижная): полотна + короб + фурнитура | шт | ВСЕ | Авито Саратов — поиск «Дверь широкая в детскую» (новые товары магазинов и объявления) |  |  |  | Авито Саратов | Саратов | https://www.avito.ru/saratov?q=%D0%94%D0%B2%D0%B5%D1%80%D1%8C%20%D1%88%D0%B8%D1%80%D0%BE%D0%BA%D0%B0%D1%8F%20%D0%B2%20%D0%B4%D0%B5%D1%82%D1%81%D0%BA%D1%83%D1%8E | не проверено | 2026-09-11 | уточнить | Через Авито можно посмотреть предложения по Саратову и оптимизировать стоимость: откройте поиск по ссылке, сравните с ценой в смете и с вариантами магазинов выше. Автоматически цены с Авито снять нельзя (доступ по IP ограничен) — смотреть вручную.
1_Ремонт | 37 | 6. Двери | Доборы, порожки, уплотнители | компл | МИН | Добор 100 мм ×3 + порожек + уплотнитель |  | 3000 |  | Лемана ПРО Саратов | Саратов | https://saratov.lemanapro.ru/catalogue/dvernye-korobki-nalichniki-i-dobory/dobory-dvernye-100-mm/ | не проверено | 2026-09-11 | уточнить | Цены в сниппетах не показаны; Лемана 401
1_Ремонт | 37 | 6. Двери | Доборы, порожки, уплотнители | компл | СРЕД | Телескопический добор 2050×100 (Wanmark) + порожки |  | 6000 |  | Лемана ПРО Саратов | Саратов | https://saratov.lemanapro.ru/catalogue/dobory/na-mezhkomnatnye-dveri/ | не проверено | 2026-09-11 | уточнить | Цены не показаны
1_Ремонт | 37 | 6. Двери | Доборы, порожки, уплотнители | компл | МАКС | Доборы в цвет эмали + скрытые порожки |  | 12000 |  | Эстет Двери (Саратов) | Саратов | https://saratov.estetdveri.ru/catalog/mezhkomnatnye-dveri/ | не проверено | 2026-09-11 | уточнить | По запросу у салона
1_Ремонт | 37 | 6. Двери | Доборы, порожки, уплотнители | компл | ВСЕ | Авито Саратов — поиск «Доборы, порожки, уплотнители» (новые товары магазинов и объявления) |  |  |  | Авито Саратов | Саратов | https://www.avito.ru/saratov?q=%D0%94%D0%BE%D0%B1%D0%BE%D1%80%D1%8B%2C%20%D0%BF%D0%BE%D1%80%D0%BE%D0%B6%D0%BA%D0%B8%2C%20%D1%83%D0%BF%D0%BB%D0%BE%D1%82%D0%BD%D0%B8%D1%82%D0%B5%D0%BB%D0%B8 | не проверено | 2026-09-11 | уточнить | Через Авито можно посмотреть предложения по Саратову и оптимизировать стоимость: откройте поиск по ссылке, сравните с ценой в смете и с вариантами магазинов выше. Автоматически цены с Авито снять нельзя (доступ по IP ограничен) — смотреть вручную.
1_Ремонт | 38 | 7. Работы | Подготовка основания пола (грунт, ровнитель) | компл | МИН | фирма-дискаунтер (Корона-ремонт), грунт+наливной по всей площади 42 м² | 10500 | 5000 | 110 | Корона-ремонт Саратов | Саратов | https://saratov.korona-remont.ru/prices | прайс-лист | 2026-09-11 | ок | Грунтование пола 25 ₽/м² + наливной пол 225 ₽/м² = 250 ₽/м² × 42 м² = 10 500 ₽. Смета МИН 5 000 хватит только на грунт + ~15 м² ровнителя
1_Ремонт | 38 | 7. Работы | Подготовка основания пола (грунт, ровнитель) | компл | СРЕД | ремонтная фирма (Рэмо64), прайс 2026 | 12600 | 12000 | 5 | Рэмо64 | Саратов | https://remo64.ru/price_otdelka.php | прайс-лист | 2026-09-11 | ок | Грунтование полов (обеспыливание) от 50 ₽/м² + наливной пол 0,2–1 см от 250 ₽/м² = 300 ₽/м² × 42 м² = 12 600 ₽
1_Ремонт | 38 | 7. Работы | Подготовка основания пола (грунт, ровнитель) | компл | МАКС | фирма с договором (Ремонт64/proff-remont), гарантия 3 года | 18480 | 25000 | -26.1 | Proff-remont Саратов | Саратов | https://saratov.proff-remont.ru/ceny/ | прайс-лист | 2026-09-11 | ок | Устройство наливных полов 370 ₽/м² + грунтовка глубокого проникновения 70 ₽/м² = 440 ₽/м² × 42 м² = 18 480 ₽ (тонкий наливной по всей площади)
1_Ремонт | 38 | 7. Работы | Подготовка основания пола (грунт, ровнитель) | компл | ВСЕ | Авито Саратов — поиск «Подготовка основания пола» (услуги мастеров) |  |  |  | Авито Саратов | Саратов | https://www.avito.ru/saratov/predlozheniya_uslug?q=%D0%9F%D0%BE%D0%B4%D0%B3%D0%BE%D1%82%D0%BE%D0%B2%D0%BA%D0%B0%20%D0%BE%D1%81%D0%BD%D0%BE%D0%B2%D0%B0%D0%BD%D0%B8%D1%8F%20%D0%BF%D0%BE%D0%BB%D0%B0%20%D0%A1%D0%B0%D1%80%D0%B0%D1%82%D0%BE%D0%B2 | не проверено | 2026-09-11 | уточнить | Через Авито можно посмотреть предложения по Саратову и оптимизировать стоимость: откройте поиск по ссылке, сравните с ценой в смете и с вариантами магазинов выше. Автоматически цены с Авито снять нельзя (доступ по IP ограничен) — смотреть вручную.
1_Ремонт | 39 | 7. Работы | Укладка напольного покрытия | м² | МИН | частник Profi.ru Саратов (нижняя цена) | 200 | 300 | -33.3 | Profi.ru Саратов | Саратов | https://profi.ru/geo-saratov/remont/pol/ukladka-laminata/price/ | страница | 2026-09-11 | ок | Укладка ламината «от 200 ₽ за кв.м»; кварцвинил от 350, диагональ от 400, ёлочка от 480
1_Ремонт | 39 | 7. Работы | Укладка напольного покрытия | м² | СРЕД | сервис мастеров «Домашние мастера» (d-mastera), чек и гарантия до 1 года | 300 | 450 | -33.3 | d-mastera Саратов | Саратов | https://saratov.d-mastera.ru/tsena-za-ukladku-m2-laminata-i-linoleuma/ | страница | 2026-09-11 | ок | «Укладка ламината от 300 ₽», подложка от 30 ₽/м²; Profi.ru средняя тоже 300 ₽/м²
1_Ремонт | 39 | 7. Работы | Укладка напольного покрытия | м² | МАКС | фирма с договором и твёрдой сметой (РЕМСТРОЙ64 / s5r) | 400 | 700 | -42.9 | РЕМСТРОЙ64 (saratov.s5r.ru) | Саратов | https://saratov.s5r.ru/ukladka-laminata | прайс-лист | 2026-09-11 | ок | Укладка ламината прямо 297 ₽/м², по диагонали 400 ₽/м² (сценарий МАКС сметы), художественный 560; подложка 51 ₽/м²
1_Ремонт | 39 | 7. Работы | Укладка напольного покрытия | м² | ВСЕ | Авито Саратов — поиск «Укладка напольного покрытия» (услуги мастеров) |  |  |  | Авито Саратов | Саратов | https://www.avito.ru/saratov/predlozheniya_uslug?q=%D0%A3%D0%BA%D0%BB%D0%B0%D0%B4%D0%BA%D0%B0%20%D0%BD%D0%B0%D0%BF%D0%BE%D0%BB%D1%8C%D0%BD%D0%BE%D0%B3%D0%BE%20%D0%BF%D0%BE%D0%BA%D1%80%D1%8B%D1%82%D0%B8%D1%8F%20%D0%A1%D0%B0%D1%80%D0%B0%D1%82%D0%BE%D0%B2 | не проверено | 2026-09-11 | уточнить | Через Авито можно посмотреть предложения по Саратову и оптимизировать стоимость: откройте поиск по ссылке, сравните с ценой в смете и с вариантами магазинов выше. Автоматически цены с Авито снять нельзя (доступ по IP ограничен) — смотреть вручную.
1_Ремонт | 40 | 7. Работы | Монтаж плинтуса | п.м | МИН | фирма-дискаунтер (Корона-ремонт) | 45 | 150 | -70 | Корона-ремонт Саратов | Саратов | https://saratov.korona-remont.ru/prices | прайс-лист | 2026-09-11 | ок | «Установка напольного деревянного плинтуса» 45 ₽/мп; Proff-remont пластиковый плинтус 80 ₽/м.п.
1_Ремонт | 40 | 7. Работы | Монтаж плинтуса | п.м | СРЕД | ремонтная фирма (Рэмо64), прайс 2026 | 150 | 250 | -40 | Рэмо64 | Саратов | https://remo64.ru/price_otdelka.php | прайс-лист | 2026-09-11 | ок | Монтаж плинтуса от 150 ₽/п.м (диапазон 150–750 в зависимости от вида — ПВХ/МДФ/массив)
1_Ремонт | 40 | 7. Работы | Монтаж плинтуса | п.м | МАКС | бригада с договором (Гарант.Строй Комплекс) | 153 | 400 | -61.8 | Гарант.Строй Комплекс | Саратов | https://saratov.garantstroikompleks.ru/prajs-list | прайс-лист | 2026-09-11 | ок | «Монтаж плинтуса напольного пластикового» 153 ₽/п.м; для МДФ/скрытого плинтуса верх диапазона Рэмо64 — до 750 ₽/п.м
1_Ремонт | 40 | 7. Работы | Монтаж плинтуса | п.м | ВСЕ | Авито Саратов — поиск «Монтаж плинтуса» (услуги мастеров) |  |  |  | Авито Саратов | Саратов | https://www.avito.ru/saratov/predlozheniya_uslug?q=%D0%9C%D0%BE%D0%BD%D1%82%D0%B0%D0%B6%20%D0%BF%D0%BB%D0%B8%D0%BD%D1%82%D1%83%D1%81%D0%B0%20%D0%A1%D0%B0%D1%80%D0%B0%D1%82%D0%BE%D0%B2 | не проверено | 2026-09-11 | уточнить | Через Авито можно посмотреть предложения по Саратову и оптимизировать стоимость: откройте поиск по ссылке, сравните с ценой в смете и с вариантами магазинов выше. Автоматически цены с Авито снять нельзя (доступ по IP ограничен) — смотреть вручную.
1_Ремонт | 41 | 7. Работы | Электрика под потолок (разводка точек света) | компл | МИН | сервис мастеров d-mastera (выезд бесплатно) | 4640 | 6000 | -22.7 | d-mastera Саратов | Саратов | https://saratov.d-mastera.ru/tseny-na-elektromontazhnye-raboty/ | прайс-лист | 2026-09-11 | ок | Допущение: 8 точек света, 40 п.м кабеля открыто под натяжной. Прокладка кабеля до 4 мм² 80 ₽/пог.м × 40 = 3 200 + установка точечного светильника 180 ₽ × 8 = 1 440 → 4 640 ₽
1_Ремонт | 41 | 7. Работы | Электрика под потолок (разводка точек света) | компл | СРЕД | электрик-фирма dom-electric (прайс 2026) | 8800 | 12000 | -26.7 | Дом Электрик Саратов | Саратов | https://saratov.dom-electric.ru/price | прайс-лист | 2026-09-11 | ок | Прокладка кабеля до 4 мм² от 100 ₽/м × 40 = 4 000 + установка светильников от 600 ₽ × 8 = 4 800 → 8 800 ₽ (то же допущение 8 точек/40 м)
1_Ремонт | 41 | 7. Работы | Электрика под потолок (разводка точек света) | компл | МАКС | фирма с договором и гарантией 3 года (РЕМСТРОЙ64) |  | 25000 |  | РЕМСТРОЙ64 (saratov.s5r.ru) | Саратов | https://saratov.s5r.ru/ehlektromontazh | прайс-лист | 2026-09-11 | уточнить | Нет строки «разводка кабеля под потолком»: есть только «прокладка кабеля в штробе» 31 ₽/п.м и «монтаж точечного светильника» 154 ₽/шт; Гарант — «монтаж эл.точек» 214 ₽/шт без цены кабеля. Запросить смету
1_Ремонт | 41 | 7. Работы | Электрика под потолок (разводка точек света) | компл | ВСЕ | Авито Саратов — поиск «Электрика под потолок» (услуги мастеров) |  |  |  | Авито Саратов | Саратов | https://www.avito.ru/saratov/predlozheniya_uslug?q=%D0%AD%D0%BB%D0%B5%D0%BA%D1%82%D1%80%D0%B8%D0%BA%D0%B0%20%D0%BF%D0%BE%D0%B4%20%D0%BF%D0%BE%D1%82%D0%BE%D0%BB%D0%BE%D0%BA%20%D0%A1%D0%B0%D1%80%D0%B0%D1%82%D0%BE%D0%B2 | не проверено | 2026-09-11 | уточнить | Через Авито можно посмотреть предложения по Саратову и оптимизировать стоимость: откройте поиск по ссылке, сравните с ценой в смете и с вариантами магазинов выше. Автоматически цены с Авито снять нельзя (доступ по IP ограничен) — смотреть вручную.
1_Ремонт | 42 | 7. Работы | Ниша ГКЛ под скрытый карниз | компл | МИН | фирма-дискаунтер (Корона-ремонт) | 1080 | 0 |  | Корона-ремонт Саратов | Саратов | https://saratov.korona-remont.ru/prices | прайс-лист | 2026-09-11 | ок | «Устройство по мет.каркасу потолочного короба из ГКЛ» 360 ₽/мп × 3 п.м (ширина окна) = 1 080 ₽; смета МИН = 0
1_Ремонт | 42 | 7. Работы | Ниша ГКЛ под скрытый карниз | компл | СРЕД | бригада с договором (Гарант.Строй Комплекс) | 2196 | 8000 | -72.5 | Гарант.Строй Комплекс | Саратов | https://saratov.garantstroikompleks.ru/prajs-list | прайс-лист | 2026-09-11 | ок | «Устройство короба из ГКЛ по мет.каркасу» 732 ₽/п.м × 3 п.м = 2 196 ₽; Profi.ru Саратов: короб ГКЛ на потолке 300–980 ₽/м²
1_Ремонт | 42 | 7. Работы | Ниша ГКЛ под скрытый карниз | компл | МАКС | потолочная компания (ниша в натяжном потолке под ключ) |  | 15000 |  | РВС-Сервис (potolki-rvs.ru) | Саратов | https://potolki-rvs.ru/potolki/nisha-pod-karniz.html | страница | 2026-09-11 | уточнить | Отдельной цены за п.м ниши нет — идёт в составе потолка под ключ (примеры: 17 м² со скрытым карнизом — 18 900 ₽, 10 м² спальня — 21 350 ₽, включая полотно 200 ₽/м² и монтаж). Запросить расчёт
1_Ремонт | 42 | 7. Работы | Ниша ГКЛ под скрытый карниз | компл | ВСЕ | Авито Саратов — поиск «Ниша ГКЛ под скрытый карниз» (услуги мастеров) |  |  |  | Авито Саратов | Саратов | https://www.avito.ru/saratov/predlozheniya_uslug?q=%D0%9D%D0%B8%D1%88%D0%B0%20%D0%93%D0%9A%D0%9B%20%D0%BF%D0%BE%D0%B4%20%D1%81%D0%BA%D1%80%D1%8B%D1%82%D1%8B%D0%B9%20%D0%BA%D0%B0%D1%80%D0%BD%D0%B8%D0%B7%20%D0%A1%D0%B0%D1%80%D0%B0%D1%82%D0%BE%D0%B2 | не проверено | 2026-09-11 | уточнить | Через Авито можно посмотреть предложения по Саратову и оптимизировать стоимость: откройте поиск по ссылке, сравните с ценой в смете и с вариантами магазинов выше. Автоматически цены с Авито снять нельзя (доступ по IP ограничен) — смотреть вручную.
1_Ремонт | 43 | 7. Работы | Монтаж натяжного потолка | компл | МИН | потолочная компания, монтаж входит в цену полотна | 0 | 0 |  | РВС-Сервис (potolki-rvs.ru) | Саратов | https://potolki-rvs.ru/ceny | страница | 2026-09-11 | ок | ПВХ матовый/сатин HALEAD 200 ₽/м² «установка включена»; отдельная плата за монтаж = 0. Доп.: светильник 420 ₽/шт, обвод трубы от 480 ₽
1_Ремонт | 43 | 7. Работы | Монтаж натяжного потолка | компл | СРЕД | потолочная компания, средняя по городу с работой | 0 | 0 |  | РВС-Сервис (potolki-rvs.ru) | Саратов | https://potolki-rvs.ru/ceny | страница | 2026-09-11 | ок | «Средняя цена по городу 450 ₽/1 кв.м с работой» — монтаж внутри цены м², отдельно 0
1_Ремонт | 43 | 7. Работы | Монтаж натяжного потолка | компл | МАКС | потолочная компания, тканевый потолок с установкой | 0 | 0 |  | РВС-Сервис (potolki-rvs.ru) | Саратов | https://potolki-rvs.ru/potolki/nisha-pod-karniz.html | страница | 2026-09-11 | ок | Тканевый Descor 1 800 ₽/м² с установкой; все примеры «под ключ» включают монтаж — отдельной строки за монтаж нет, смета 0 корректна
1_Ремонт | 43 | 7. Работы | Монтаж натяжного потолка | компл | ВСЕ | Авито Саратов — поиск «Монтаж натяжного потолка» (услуги мастеров) |  |  |  | Авито Саратов | Саратов | https://www.avito.ru/saratov/predlozheniya_uslug?q=%D0%9C%D0%BE%D0%BD%D1%82%D0%B0%D0%B6%20%D0%BD%D0%B0%D1%82%D1%8F%D0%B6%D0%BD%D0%BE%D0%B3%D0%BE%20%D0%BF%D0%BE%D1%82%D0%BE%D0%BB%D0%BA%D0%B0%20%D0%A1%D0%B0%D1%80%D0%B0%D1%82%D0%BE%D0%B2 | не проверено | 2026-09-11 | уточнить | Через Авито можно посмотреть предложения по Саратову и оптимизировать стоимость: откройте поиск по ссылке, сравните с ценой в смете и с вариантами магазинов выше. Автоматически цены с Авито снять нельзя (доступ по IP ограничен) — смотреть вручную.
1_Ремонт | 44 | 7. Работы | Установка унитаза | шт | МИН | частник Profi.ru Саратов | 1000 | 2500 | -60 | Profi.ru Саратов | Саратов | https://profi.ru/geo-saratov/remont/santehnika/montazh-santehnicheskogo-oborudovaniya/ustanovka-unitaza/ | сниппет | 2026-09-11 | ок | Profi: «от 1000, в среднем 1500, максимум 3000 ₽/шт»; Корона-ремонт монтаж унитаза 660 ₽
1_Ремонт | 44 | 7. Работы | Установка унитаза | шт | СРЕД | сервис мастеров d-mastera (гарантия) | 1500 | 4000 | -62.5 | d-mastera Саратов | Саратов | https://saratov.d-mastera.ru/tseny-na-uslugi-santehnika/ | прайс-лист | 2026-09-11 | ок | «Установка напольного унитаза» 1 500 ₽; Рэмо64 импортный от 3 000 ₽
1_Ремонт | 44 | 7. Работы | Установка унитаза | шт | МАКС | ремонтная фирма (Рэмо64), с инсталляцией | 4000 | 9000 | -55.6 | Рэмо64 | Саратов | https://remo64.ru/price_san.php | прайс-лист | 2026-09-11 | ок | «Установка унитаза навесного (с инсталляцией)» от 4 000 ₽; короб ГКЛ под инсталляцию отдельно — Гарант 732 ₽/п.м (~2 п.м → +1 500), итого ~5 500 ₽ против 9 000 в смете
1_Ремонт | 44 | 7. Работы | Установка унитаза | шт | ВСЕ | Авито Саратов — поиск «Установка унитаза» (услуги мастеров) |  |  |  | Авито Саратов | Саратов | https://www.avito.ru/saratov/predlozheniya_uslug?q=%D0%A3%D1%81%D1%82%D0%B0%D0%BD%D0%BE%D0%B2%D0%BA%D0%B0%20%D1%83%D0%BD%D0%B8%D1%82%D0%B0%D0%B7%D0%B0%20%D0%A1%D0%B0%D1%80%D0%B0%D1%82%D0%BE%D0%B2 | не проверено | 2026-09-11 | уточнить | Через Авито можно посмотреть предложения по Саратову и оптимизировать стоимость: откройте поиск по ссылке, сравните с ценой в смете и с вариантами магазинов выше. Автоматически цены с Авито снять нельзя (доступ по IP ограничен) — смотреть вручную.
1_Ремонт | 45 | 7. Работы | Установка раковины со смесителем и тумбой | шт | МИН | фирма-дискаунтер (Корона-ремонт) | 990 | 2500 | -60.4 | Корона-ремонт Саратов | Саратов | https://saratov.korona-remont.ru/prices | прайс-лист | 2026-09-11 | ок | Монтаж раковины 660 + монтаж смесителя 330 = 990 ₽ (тумба отдельной строкой нет)
1_Ремонт | 45 | 7. Работы | Установка раковины со смесителем и тумбой | шт | СРЕД | ремонтная фирма (Рэмо64) | 3500 | 4000 | -12.5 | Рэмо64 | Саратов | https://remo64.ru/price_san.php | прайс-лист | 2026-09-11 | ок | «Установка раковины с тумбой (мойдодыр)» 2 500 + «установка смесителя на раковину» от 1 000 = 3 500 ₽; d-mastera: раковина с тумбой 1 500 + смеситель 450 = 1 950
1_Ремонт | 45 | 7. Работы | Установка раковины со смесителем и тумбой | шт | МАКС | бригада с договором (Гарант.Строй Комплекс) | 3085 | 6000 | -48.6 | Гарант.Строй Комплекс | Саратов | https://saratov.garantstroikompleks.ru/prajs-list | прайс-лист | 2026-09-11 | ок | «Установка раковины с тумбой» 2 140 + «установка смесителя» 945 = 3 085 ₽
1_Ремонт | 45 | 7. Работы | Установка раковины со смесителем и тумбой | шт | ВСЕ | Авито Саратов — поиск «Установка раковины со смесителем и тумбой» (услуги мастеров) |  |  |  | Авито Саратов | Саратов | https://www.avito.ru/saratov/predlozheniya_uslug?q=%D0%A3%D1%81%D1%82%D0%B0%D0%BD%D0%BE%D0%B2%D0%BA%D0%B0%20%D1%80%D0%B0%D0%BA%D0%BE%D0%B2%D0%B8%D0%BD%D1%8B%20%D1%81%D0%BE%20%D1%81%D0%BC%D0%B5%D1%81%D0%B8%D1%82%D0%B5%D0%BB%D0%B5%D0%BC%20%D0%B8%20%D1%82%D1%83%D0%BC%D0%B1%D0%BE%D0%B9%20%D0%A1%D0%B0%D1%80%D0%B0%D1%82%D0%BE%D0%B2 | не проверено | 2026-09-11 | уточнить | Через Авито можно посмотреть предложения по Саратову и оптимизировать стоимость: откройте поиск по ссылке, сравните с ценой в смете и с вариантами магазинов выше. Автоматически цены с Авито снять нельзя (доступ по IP ограничен) — смотреть вручную.
1_Ремонт | 46 | 7. Работы | Подключение душевого смесителя/стойки | компл | МИН | фирма-дискаунтер (Корона-ремонт) | 330 | 2000 | -83.5 | Корона-ремонт Саратов | Саратов | https://saratov.korona-remont.ru/prices | прайс-лист | 2026-09-11 | ок | «Монтаж смесителя» 330 ₽/шт
1_Ремонт | 46 | 7. Работы | Подключение душевого смесителя/стойки | компл | СРЕД | сервис мастеров d-mastera | 950 | 3500 | -72.9 | d-mastera Саратов | Саратов | https://saratov.d-mastera.ru/tseny-na-uslugi-santehnika/ | прайс-лист | 2026-09-11 | ок | «Монтаж смесителя на душевую кабину» 950 ₽; смеситель на ванну 450 ₽
1_Ремонт | 46 | 7. Работы | Подключение душевого смесителя/стойки | компл | МАКС | бригада с договором (Гарант.Строй Комплекс) | 945 | 8000 | -88.2 | Гарант.Строй Комплекс | Саратов | https://saratov.garantstroikompleks.ru/prajs-list | прайс-лист | 2026-09-11 | ок | «Установка смесителя» 945 ₽; Рэмо64 от 1 000 ₽. Смета МАКС 8 000 в 8 раз выше любого прайса
1_Ремонт | 46 | 7. Работы | Подключение душевого смесителя/стойки | компл | ВСЕ | Авито Саратов — поиск «Подключение душевого смесителя/стойки» (услуги мастеров) |  |  |  | Авито Саратов | Саратов | https://www.avito.ru/saratov/predlozheniya_uslug?q=%D0%9F%D0%BE%D0%B4%D0%BA%D0%BB%D1%8E%D1%87%D0%B5%D0%BD%D0%B8%D0%B5%20%D0%B4%D1%83%D1%88%D0%B5%D0%B2%D0%BE%D0%B3%D0%BE%20%D1%81%D0%BC%D0%B5%D1%81%D0%B8%D1%82%D0%B5%D0%BB%D1%8F/%D1%81%D1%82%D0%BE%D0%B9%D0%BA%D0%B8%20%D0%A1%D0%B0%D1%80%D0%B0%D1%82%D0%BE%D0%B2 | не проверено | 2026-09-11 | уточнить | Через Авито можно посмотреть предложения по Саратову и оптимизировать стоимость: откройте поиск по ссылке, сравните с ценой в смете и с вариантами магазинов выше. Автоматически цены с Авито снять нельзя (доступ по IP ограничен) — смотреть вручную.
1_Ремонт | 47 | 7. Работы | Установка полотенцесушителя | шт | МИН | фирма-дискаунтер (Корона-ремонт) | 990 | 1500 | -34 | Корона-ремонт Саратов | Саратов | https://saratov.korona-remont.ru/prices | прайс-лист | 2026-09-11 | ок | «Монтаж полотенцесушителя» 990 ₽; d-mastera 1 200 ₽
1_Ремонт | 47 | 7. Работы | Установка полотенцесушителя | шт | СРЕД | ремонтная фирма (Рэмо64) | 2000 | 3000 | -33.3 | Рэмо64 | Саратов | https://remo64.ru/price_san.php | прайс-лист | 2026-09-11 | ок | «Установка полотенцесушителя» от 2 000 ₽; Proff-remont 1 690 ₽
1_Ремонт | 47 | 7. Работы | Установка полотенцесушителя | шт | МАКС | бригада с договором (Гарант.Строй Комплекс) | 3911 | 4000 | -2.2 | Гарант.Строй Комплекс | Саратов | https://saratov.garantstroikompleks.ru/prajs-list | прайс-лист | 2026-09-11 | ок | «Установка полотенцесушителя» 3 911 ₽ — единственный прайс близко к смете МАКС
1_Ремонт | 47 | 7. Работы | Установка полотенцесушителя | шт | ВСЕ | Авито Саратов — поиск «Установка полотенцесушителя» (услуги мастеров) |  |  |  | Авито Саратов | Саратов | https://www.avito.ru/saratov/predlozheniya_uslug?q=%D0%A3%D1%81%D1%82%D0%B0%D0%BD%D0%BE%D0%B2%D0%BA%D0%B0%20%D0%BF%D0%BE%D0%BB%D0%BE%D1%82%D0%B5%D0%BD%D1%86%D0%B5%D1%81%D1%83%D1%88%D0%B8%D1%82%D0%B5%D0%BB%D1%8F%20%D0%A1%D0%B0%D1%80%D0%B0%D1%82%D0%BE%D0%B2 | не проверено | 2026-09-11 | уточнить | Через Авито можно посмотреть предложения по Саратову и оптимизировать стоимость: откройте поиск по ссылке, сравните с ценой в смете и с вариантами магазинов выше. Автоматически цены с Авито снять нельзя (доступ по IP ограничен) — смотреть вручную.
1_Ремонт | 48 | 7. Работы | Установка гигиенического душа | шт | МИН | сервис мастеров d-mastera |  | 1500 |  | d-mastera Саратов | Саратов | https://saratov.d-mastera.ru/tseny-na-uslugi-santehnika/ | прайс-лист | 2026-09-11 | уточнить | Строки «гигиенический душ» нет; ближайшая — «установка смесителя на ванну» 450 ₽ (не засчитано)
1_Ремонт | 48 | 7. Работы | Установка гигиенического душа | шт | СРЕД | ремонтная фирма «Мой дом» / 365rem (прайс 2026) | 1480 | 2500 | -40.8 | 365rem.ru Саратов | Саратов | https://saratov.365rem.ru/viewprice.asp?id=1144 | страница | 2026-09-11 | ок | «Установка гигиенического душа» 1 850 ₽/ед., со скидкой 20 % — 1 480 ₽/ед.
1_Ремонт | 48 | 7. Работы | Установка гигиенического душа | шт | МАКС | бригада с договором (Гарант.Строй Комплекс) |  | 4000 |  | Гарант.Строй Комплекс | Саратов | https://saratov.garantstroikompleks.ru/prajs-list | прайс-лист | 2026-09-11 | уточнить | Отдельной строки нет; ближайшая — «установка смесителя» 945 ₽ (не засчитано). Profi.ru сантехники: от 1 300, ср. 2 000 ₽ за услугу
1_Ремонт | 48 | 7. Работы | Установка гигиенического душа | шт | ВСЕ | Авито Саратов — поиск «Установка гигиенического душа» (услуги мастеров) |  |  |  | Авито Саратов | Саратов | https://www.avito.ru/saratov/predlozheniya_uslug?q=%D0%A3%D1%81%D1%82%D0%B0%D0%BD%D0%BE%D0%B2%D0%BA%D0%B0%20%D0%B3%D0%B8%D0%B3%D0%B8%D0%B5%D0%BD%D0%B8%D1%87%D0%B5%D1%81%D0%BA%D0%BE%D0%B3%D0%BE%20%D0%B4%D1%83%D1%88%D0%B0%20%D0%A1%D0%B0%D1%80%D0%B0%D1%82%D0%BE%D0%B2 | не проверено | 2026-09-11 | уточнить | Через Авито можно посмотреть предложения по Саратову и оптимизировать стоимость: откройте поиск по ссылке, сравните с ценой в смете и с вариантами магазинов выше. Автоматически цены с Авито снять нельзя (доступ по IP ограничен) — смотреть вручную.
1_Ремонт | 49 | 7. Работы | Монтаж ограждения душевой | шт | МИН | фирма-дискаунтер (Корона-ремонт) | 745 | 3000 | -75.2 | Корона-ремонт Саратов | Саратов | https://saratov.korona-remont.ru/prices | прайс-лист | 2026-09-11 | ок | «Монтаж душевого уголка» 745 ₽; d-mastera установка душевой кабины 990 ₽
1_Ремонт | 49 | 7. Работы | Монтаж ограждения душевой | шт | СРЕД | мастер Profi.ru Саратов (перегородки из стекла) | 3580 | 8000 | -55.2 | Profi.ru Саратов | Саратов | https://profi.ru/geo-saratov/remont/ustanovka-dushevyh-peregorodok-iz-stekla/ | сниппет | 2026-09-11 | ок | Установка душевых перегородок из стекла: «от 1 540, в среднем 3 580, максимум 8 620 ₽/шт»; кабины: 2 000 / 3 000 / 4 100
1_Ремонт | 49 | 7. Работы | Монтаж ограждения душевой | шт | МАКС | бригада с договором (Гарант.Строй Комплекс) | 4600 | 12000 | -61.7 | Гарант.Строй Комплекс | Саратов | https://saratov.garantstroikompleks.ru/prajs-list | прайс-лист | 2026-09-11 | ок | «Установка душевой кабины» от 4 600 ₽; верх Profi по стеклу — 8 620 ₽. У стекольщиков монтаж часто в цене стекла (примечание сметы)
1_Ремонт | 49 | 7. Работы | Монтаж ограждения душевой | шт | ВСЕ | Авито Саратов — поиск «Монтаж ограждения душевой» (услуги мастеров) |  |  |  | Авито Саратов | Саратов | https://www.avito.ru/saratov/predlozheniya_uslug?q=%D0%9C%D0%BE%D0%BD%D1%82%D0%B0%D0%B6%20%D0%BE%D0%B3%D1%80%D0%B0%D0%B6%D0%B4%D0%B5%D0%BD%D0%B8%D1%8F%20%D0%B4%D1%83%D1%88%D0%B5%D0%B2%D0%BE%D0%B9%20%D0%A1%D0%B0%D1%80%D0%B0%D1%82%D0%BE%D0%B2 | не проверено | 2026-09-11 | уточнить | Через Авито можно посмотреть предложения по Саратову и оптимизировать стоимость: откройте поиск по ссылке, сравните с ценой в смете и с вариантами магазинов выше. Автоматически цены с Авито снять нельзя (доступ по IP ограничен) — смотреть вручную.
1_Ремонт | 50 | 7. Работы | Люк, вентиляторы, мелкие подключения | компл | МИН | сервис мастеров d-mastera | 800 | 2000 | -60 | d-mastera Саратов | Саратов | https://saratov.d-mastera.ru/tseny-na-elektromontazhnye-raboty/ | прайс-лист | 2026-09-11 | уточнить | «Монтаж бытового вентилятора» 400 ₽ × 2 = 800 ₽; люка в прайсе нет — состав неполный
1_Ремонт | 50 | 7. Работы | Люк, вентиляторы, мелкие подключения | компл | СРЕД | фирма с договором (РЕМСТРОЙ64) | 512 | 4000 | -87.2 | РЕМСТРОЙ64 (saratov.s5r.ru) | Саратов | https://saratov.s5r.ru/ehlektromontazh | прайс-лист | 2026-09-11 | уточнить | «Установка вентилятора» 256 ₽ × 2 = 512 ₽; люк и мелкие подключения не в прайсе
1_Ремонт | 50 | 7. Работы | Люк, вентиляторы, мелкие подключения | компл | МАКС | бригада с договором (Гарант.Строй Комплекс) | 1667 | 6000 | -72.2 | Гарант.Строй Комплекс | Саратов | https://saratov.garantstroikompleks.ru/prajs-list | прайс-лист | 2026-09-11 | ок | «Монтаж вентилятора» 549 × 2 + «монтаж сантехнического люка» 569 = 1 667 ₽ — даже у фирмы в 3,6 раза ниже сметы МАКС
1_Ремонт | 50 | 7. Работы | Люк, вентиляторы, мелкие подключения | компл | ВСЕ | Авито Саратов — поиск «Люк, вентиляторы, мелкие подключения» (услуги мастеров) |  |  |  | Авито Саратов | Саратов | https://www.avito.ru/saratov/predlozheniya_uslug?q=%D0%9B%D1%8E%D0%BA%2C%20%D0%B2%D0%B5%D0%BD%D1%82%D0%B8%D0%BB%D1%8F%D1%82%D0%BE%D1%80%D1%8B%2C%20%D0%BC%D0%B5%D0%BB%D0%BA%D0%B8%D0%B5%20%D0%BF%D0%BE%D0%B4%D0%BA%D0%BB%D1%8E%D1%87%D0%B5%D0%BD%D0%B8%D1%8F%20%D0%A1%D0%B0%D1%80%D0%B0%D1%82%D0%BE%D0%B2 | не проверено | 2026-09-11 | уточнить | Через Авито можно посмотреть предложения по Саратову и оптимизировать стоимость: откройте поиск по ссылке, сравните с ценой в смете и с вариантами магазинов выше. Автоматически цены с Авито снять нельзя (доступ по IP ограничен) — смотреть вручную.
1_Ремонт | 51 | 7. Работы | Установка розеток и выключателей | шт | МИН | фирма-дискаунтер (Корона-ремонт) | 110 | 250 | -56 | Корона-ремонт Саратов | Саратов | https://saratov.korona-remont.ru/prices | прайс-лист | 2026-09-11 | ок | «Монтаж розеток» 110 ₽/шт; РЕМСТРОЙ64 (договор, гарантия 3 г.) — «установка розетки/выключателя» 61 ₽/шт
1_Ремонт | 51 | 7. Работы | Установка розеток и выключателей | шт | СРЕД | сервис мастеров d-mastera | 200 | 400 | -50 | d-mastera Саратов | Саратов | https://saratov.d-mastera.ru/tseny-na-elektromontazhnye-raboty/ | прайс-лист | 2026-09-11 | ок | «Установка розеток с заземлением» 200 ₽, выключатель 130 ₽; Profi.ru Саратов: 150–500 ₽/шт, от 200
1_Ремонт | 51 | 7. Работы | Установка розеток и выключателей | шт | МАКС | бригада с договором (Гарант.Строй Комплекс) | 183 | 600 | -69.5 | Гарант.Строй Комплекс | Саратов | https://saratov.garantstroikompleks.ru/prajs-list | прайс-лист | 2026-09-11 | ок | «Установка розеток» 183 ₽/шт; «монтаж эл.точек (механизмов)» 214 ₽. Смета 250/400/600 выше всех прайсов
1_Ремонт | 51 | 7. Работы | Установка розеток и выключателей | шт | ВСЕ | Авито Саратов — поиск «Установка розеток и выключателей» (услуги мастеров) |  |  |  | Авито Саратов | Саратов | https://www.avito.ru/saratov/predlozheniya_uslug?q=%D0%A3%D1%81%D1%82%D0%B0%D0%BD%D0%BE%D0%B2%D0%BA%D0%B0%20%D1%80%D0%BE%D0%B7%D0%B5%D1%82%D0%BE%D0%BA%20%D0%B8%20%D0%B2%D1%8B%D0%BA%D0%BB%D1%8E%D1%87%D0%B0%D1%82%D0%B5%D0%BB%D0%B5%D0%B9%20%D0%A1%D0%B0%D1%80%D0%B0%D1%82%D0%BE%D0%B2 | не проверено | 2026-09-11 | уточнить | Через Авито можно посмотреть предложения по Саратову и оптимизировать стоимость: откройте поиск по ссылке, сравните с ценой в смете и с вариантами магазинов выше. Автоматически цены с Авито снять нельзя (доступ по IP ограничен) — смотреть вручную.
1_Ремонт | 52 | 7. Работы | Сборка и подключение щита | компл | МИН | фирма-дискаунтер (Корона-ремонт) | 1980 | 6000 | -67 | Корона-ремонт Саратов | Саратов | https://saratov.korona-remont.ru/prices | прайс-лист | 2026-09-11 | ок | «Монтаж наружного распред.щита» 1 980 ₽/шт
1_Ремонт | 52 | 7. Работы | Сборка и подключение щита | компл | СРЕД | сервис мастеров d-mastera / Дом Электрик | 3000 | 15000 | -80 | d-mastera Саратов | Саратов | https://saratov.d-mastera.ru/tseny-na-elektromontazhnye-raboty/ | прайс-лист | 2026-09-11 | ок | «Сборка электрощита (модули УЗО, диф. автоматы)» 3 000 ₽; Дом Электрик «сборка щита» от 3 000; установка автомата 300 ₽/шт, УЗО 350–500 ₽/шт сверху при пересчёте помодульно
1_Ремонт | 52 | 7. Работы | Сборка и подключение щита | компл | МАКС | бригада с договором (Гарант.Строй Комплекс) | 6700 | 25000 | -73.2 | Гарант.Строй Комплекс | Саратов | https://saratov.garantstroikompleks.ru/prajs-list | прайс-лист | 2026-09-11 | ок | «Монтаж распред.щита внутреннего исполнения в кирпиче» 6 700 ₽ + «подключение силовой линии в эл.щите» 1 625 ₽/линия
1_Ремонт | 52 | 7. Работы | Сборка и подключение щита | компл | ВСЕ | Авито Саратов — поиск «Сборка и подключение щита» (услуги мастеров) |  |  |  | Авито Саратов | Саратов | https://www.avito.ru/saratov/predlozheniya_uslug?q=%D0%A1%D0%B1%D0%BE%D1%80%D0%BA%D0%B0%20%D0%B8%20%D0%BF%D0%BE%D0%B4%D0%BA%D0%BB%D1%8E%D1%87%D0%B5%D0%BD%D0%B8%D0%B5%20%D1%89%D0%B8%D1%82%D0%B0%20%D0%A1%D0%B0%D1%80%D0%B0%D1%82%D0%BE%D0%B2 | не проверено | 2026-09-11 | уточнить | Через Авито можно посмотреть предложения по Саратову и оптимизировать стоимость: откройте поиск по ссылке, сравните с ценой в смете и с вариантами магазинов выше. Автоматически цены с Авито снять нельзя (доступ по IP ограничен) — смотреть вручную.
1_Ремонт | 53 | 7. Работы | Монтаж линии на варочную панель | компл | МИН | сервис мастеров d-mastera | 1450 | 2500 | -42 | d-mastera Саратов | Саратов | https://saratov.d-mastera.ru/tseny-na-elektromontazhnye-raboty/ | прайс-лист | 2026-09-11 | ок | Подключение варочной панели 350 + автомат 300 + кабель 10 м × 80 = 1 450 ₽ (кабель до 4 мм²; 6 мм² может быть дороже)
1_Ремонт | 53 | 7. Работы | Монтаж линии на варочную панель | компл | СРЕД | электрик-фирма dom-electric | 2750 | 3500 | -21.4 | Дом Электрик Саратов | Саратов | https://saratov.dom-electric.ru/price | прайс-лист | 2026-09-11 | ок | Подключение варочной панели от 1 450 + автомат 300 + кабель 10 м × 100 = 2 750 ₽
1_Ремонт | 53 | 7. Работы | Монтаж линии на варочную панель | компл | МАКС | бригада с договором (Гарант.Строй Комплекс) | 1625 | 5000 | -67.5 | Гарант.Строй Комплекс | Саратов | https://saratov.garantstroikompleks.ru/prajs-list | прайс-лист | 2026-09-11 | уточнить | «Подключение силовой линии в эл.щите с подключением» 1 625 ₽; цена кабеля/штробы в прайсе не выделена — состав неполный. РЕМСТРОЙ64: розетка на электроплиту 620 ₽ + кабель в штробе 31 ₽/п.м
1_Ремонт | 53 | 7. Работы | Монтаж линии на варочную панель | компл | ВСЕ | Авито Саратов — поиск «Монтаж линии на варочную панель» (услуги мастеров) |  |  |  | Авито Саратов | Саратов | https://www.avito.ru/saratov/predlozheniya_uslug?q=%D0%9C%D0%BE%D0%BD%D1%82%D0%B0%D0%B6%20%D0%BB%D0%B8%D0%BD%D0%B8%D0%B8%20%D0%BD%D0%B0%20%D0%B2%D0%B0%D1%80%D0%BE%D1%87%D0%BD%D1%83%D1%8E%20%D0%BF%D0%B0%D0%BD%D0%B5%D0%BB%D1%8C%20%D0%A1%D0%B0%D1%80%D0%B0%D1%82%D0%BE%D0%B2 | не проверено | 2026-09-11 | уточнить | Через Авито можно посмотреть предложения по Саратову и оптимизировать стоимость: откройте поиск по ссылке, сравните с ценой в смете и с вариантами магазинов выше. Автоматически цены с Авито снять нельзя (доступ по IP ограничен) — смотреть вручную.
1_Ремонт | 54 | 7. Работы | Прозвонка, маркировка, проверка линий | компл | МИН | сервис мастеров d-mastera | 1200 | 2000 | -40 | d-mastera Саратов | Саратов | https://saratov.d-mastera.ru/tseny-na-elektromontazhnye-raboty/ | прайс-лист | 2026-09-11 | ок | «Прозвонка кабеля между точками» 80 ₽/шт × 15 линий = 1 200 ₽ (маркировка не тарифицируется)
1_Ремонт | 54 | 7. Работы | Прозвонка, маркировка, проверка линий | компл | СРЕД | электрик-фирма dom-electric | 4000 | 4000 | 0 | Дом Электрик Саратов | Саратов | https://saratov.dom-electric.ru/price | прайс-лист | 2026-09-11 | ок | «Комплексная диагностика любой квартиры до 80 кв.м» от 4 000 ₽
1_Ремонт | 54 | 7. Работы | Прозвонка, маркировка, проверка линий | компл | МАКС | фирма с договором (РЕМСТРОЙ64) |  | 6000 |  | РЕМСТРОЙ64 (saratov.s5r.ru) | Саратов | https://saratov.s5r.ru/ehlektromontazh | прайс-лист | 2026-09-11 | уточнить | Строки «прозвонка/маркировка» нет ни у РЕМСТРОЙ64, ни у Гарант — обычно входит в сборку щита; запросить
1_Ремонт | 54 | 7. Работы | Прозвонка, маркировка, проверка линий | компл | ВСЕ | Авито Саратов — поиск «Прозвонка, маркировка, проверка линий» (услуги мастеров) |  |  |  | Авито Саратов | Саратов | https://www.avito.ru/saratov/predlozheniya_uslug?q=%D0%9F%D1%80%D0%BE%D0%B7%D0%B2%D0%BE%D0%BD%D0%BA%D0%B0%2C%20%D0%BC%D0%B0%D1%80%D0%BA%D0%B8%D1%80%D0%BE%D0%B2%D0%BA%D0%B0%2C%20%D0%BF%D1%80%D0%BE%D0%B2%D0%B5%D1%80%D0%BA%D0%B0%20%D0%BB%D0%B8%D0%BD%D0%B8%D0%B9%20%D0%A1%D0%B0%D1%80%D0%B0%D1%82%D0%BE%D0%B2 | не проверено | 2026-09-11 | уточнить | Через Авито можно посмотреть предложения по Саратову и оптимизировать стоимость: откройте поиск по ссылке, сравните с ценой в смете и с вариантами магазинов выше. Автоматически цены с Авито снять нельзя (доступ по IP ограничен) — смотреть вручную.
1_Ремонт | 55 | 7. Работы | Поклейка обоев | м² | МИН | частник Profi.ru Саратов | 180 | 250 | -28 | Profi.ru Саратов | Саратов | https://profi.ru/geo-saratov/remont/oboi/pokleika-oboev/price/ | сниппет | 2026-09-11 | ок | Profi: «от 180, в среднем 250, максимум 400 ₽/м²»; Корона-ремонт флизелин 110 ₽/м²
1_Ремонт | 55 | 7. Работы | Поклейка обоев | м² | СРЕД | фирма с договором (Proff-remont, гарантия 3 г.) | 250 | 350 | -28.6 | Proff-remont Саратов | Саратов | https://saratov.proff-remont.ru/ceny/ | прайс-лист | 2026-09-11 | ок | «Поклейка виниловых обоев» 250 ₽/м², флизелиновых 240; Гарант 224; Рэмо64 от 150
1_Ремонт | 55 | 7. Работы | Поклейка обоев | м² | МАКС | фирма с договором и гарантией 24 мес (РЕМСТРОЙ64) | 511 | 600 | -14.8 | РЕМСТРОЙ64 (saratov.s5r.ru) | Саратов | https://saratov.s5r.ru/poklejka-oboev | прайс-лист | 2026-09-11 | ок | Текстильные обои 511 ₽/м² (сценарий МАКС сметы); винил/флизелин с подбором рисунка 256; фотообои 563
1_Ремонт | 55 | 7. Работы | Поклейка обоев | м² | ВСЕ | Авито Саратов — поиск «Поклейка обоев» (услуги мастеров) |  |  |  | Авито Саратов | Саратов | https://www.avito.ru/saratov/predlozheniya_uslug?q=%D0%9F%D0%BE%D0%BA%D0%BB%D0%B5%D0%B9%D0%BA%D0%B0%20%D0%BE%D0%B1%D0%BE%D0%B5%D0%B2%20%D0%A1%D0%B0%D1%80%D0%B0%D1%82%D0%BE%D0%B2 | не проверено | 2026-09-11 | уточнить | Через Авито можно посмотреть предложения по Саратову и оптимизировать стоимость: откройте поиск по ссылке, сравните с ценой в смете и с вариантами магазинов выше. Автоматически цены с Авито снять нельзя (доступ по IP ограничен) — смотреть вручную.
1_Ремонт | 56 | 7. Работы | Акцентная стена (работа) | компл | МИН | частник Profi.ru Саратов (декоративная штукатурка) | 4500 | 0 |  | Profi.ru Саратов | Саратов | https://profi.ru/geo-saratov/remont/dekorativnaja_shtukaturka_v_zale/ | сниппет | 2026-09-11 | ок | «Декоративная штукатурка в зале от 450 ₽/м²» × 10 м² = 4 500 ₽; смета МИН 0 (стена без декора)
1_Ремонт | 56 | 7. Работы | Акцентная стена (работа) | компл | СРЕД | мастер Profi.ru Саратов (средняя) | 8000 | 8000 | 0 | Profi.ru Саратов | Саратов | https://profi.ru/geo-saratov/remont/dekorativnaja_shtukaturka_v_zale/ | сниппет | 2026-09-11 | ок | Средняя 800 ₽/м² × 10 м² = 8 000 ₽ — совпадает со сметой
1_Ремонт | 56 | 7. Работы | Акцентная стена (работа) | компл | МАКС | мастер Profi.ru Саратов (верх диапазона, венецианка) | 30000 | 30000 | 0 | Profi.ru Саратов | Саратов | https://profi.ru/geo-saratov/remont/dekorativnaja_shtukaturka_v_zale/ | сниппет | 2026-09-11 | ок | Максимум 3 000 ₽/м² × 10 м² = 30 000 ₽ — совпадает со сметой; prof-otdel.ru (Саратов) закрыт 403
1_Ремонт | 56 | 7. Работы | Акцентная стена (работа) | компл | ВСЕ | Авито Саратов — поиск «Акцентная стена» (услуги мастеров) |  |  |  | Авито Саратов | Саратов | https://www.avito.ru/saratov/predlozheniya_uslug?q=%D0%90%D0%BA%D1%86%D0%B5%D0%BD%D1%82%D0%BD%D0%B0%D1%8F%20%D1%81%D1%82%D0%B5%D0%BD%D0%B0%20%D0%A1%D0%B0%D1%80%D0%B0%D1%82%D0%BE%D0%B2 | не проверено | 2026-09-11 | уточнить | Через Авито можно посмотреть предложения по Саратову и оптимизировать стоимость: откройте поиск по ссылке, сравните с ценой в смете и с вариантами магазинов выше. Автоматически цены с Авито снять нельзя (доступ по IP ограничен) — смотреть вручную.
1_Ремонт | 57 | 7. Работы | Установка стандартной двери | шт | МИН | сервис частных мастеров «Мастер в дом» | 1490 | 4000 | -62.7 | mastervdom.ru Саратов | Саратов | https://saratov.mastervdom.ru/uslugi-plotnika/ustanovka-razdvizhnyh-mezhkomnatnyh-dverej/ | страница | 2026-09-11 | ок | «Установка обычных межкомнатных дверей» 1 490 ₽/шт; гарантия 6 мес–3 года
1_Ремонт | 57 | 7. Работы | Установка стандартной двери | шт | СРЕД | мастер Profi.ru Саратов | 2000 | 6000 | -66.7 | Profi.ru Саратов | Саратов | https://profi.ru/geo-saratov/remont/dveri/ustanovka-mezhkomnatnyh-dverei/price/ | страница | 2026-09-11 | ок | Базовая установка межкомнатной двери 2 000 ₽/шт; распашные от 2 690 ₽
1_Ремонт | 57 | 7. Работы | Установка стандартной двери | шт | МАКС | бригада с договором (Гарант.Строй Комплекс) | 2011 | 10000 | -79.9 | Гарант.Строй Комплекс | Саратов | https://saratov.garantstroikompleks.ru/prajs-list | прайс-лист | 2026-09-11 | ок | «Установка одностворчатой двери» 2 011 ₽; Корона-ремонт 1 890 ₽. Смета 4 000/6 000/10 000 в 2–5 раз выше рынка
1_Ремонт | 57 | 7. Работы | Установка стандартной двери | шт | ВСЕ | Авито Саратов — поиск «Установка стандартной двери» (услуги мастеров) |  |  |  | Авито Саратов | Саратов | https://www.avito.ru/saratov/predlozheniya_uslug?q=%D0%A3%D1%81%D1%82%D0%B0%D0%BD%D0%BE%D0%B2%D0%BA%D0%B0%20%D1%81%D1%82%D0%B0%D0%BD%D0%B4%D0%B0%D1%80%D1%82%D0%BD%D0%BE%D0%B9%20%D0%B4%D0%B2%D0%B5%D1%80%D0%B8%20%D0%A1%D0%B0%D1%80%D0%B0%D1%82%D0%BE%D0%B2 | не проверено | 2026-09-11 | уточнить | Через Авито можно посмотреть предложения по Саратову и оптимизировать стоимость: откройте поиск по ссылке, сравните с ценой в смете и с вариантами магазинов выше. Автоматически цены с Авито снять нельзя (доступ по IP ограничен) — смотреть вручную.
1_Ремонт | 58 | 7. Работы | Установка широкой/раздвижной двери | шт | МИН | сервис частных мастеров «Мастер в дом» | 1690 | 7000 | -75.9 | mastervdom.ru Саратов | Саратов | https://saratov.mastervdom.ru/uslugi-plotnika/ustanovka-razdvizhnyh-mezhkomnatnyh-dverej/ | страница | 2026-09-11 | ок | «Установка раздвижных межкомнатных дверей» 1 690 ₽/шт
1_Ремонт | 58 | 7. Работы | Установка широкой/раздвижной двери | шт | СРЕД | мастер Profi.ru Саратов | 2580 | 10000 | -74.2 | Profi.ru Саратов | Саратов | https://profi.ru/geo-saratov/remont/dveri/ustanovka-mezhkomnatnyh-dverei/price/ | страница | 2026-09-11 | ок | Раздвижные двери от 2 580 ₽/шт, двери-купе от 2 690 ₽
1_Ремонт | 58 | 7. Работы | Установка широкой/раздвижной двери | шт | МАКС | верх диапазона Profi.ru Саратов (стеклянные/сложные) | 9230 | 20000 | -53.8 | Profi.ru Саратов | Саратов | https://profi.ru/geo-saratov/remont/dveri/ustanovka-mezhkomnatnyh-dverei/price/ | страница | 2026-09-11 | ок | Максимум на Profi 9 230 ₽/шт (стеклянные двери в спец. помещения); Лемана ПРО Саратов закрыт 401
1_Ремонт | 58 | 7. Работы | Установка широкой/раздвижной двери | шт | ВСЕ | Авито Саратов — поиск «Установка широкой/раздвижной двери» (услуги мастеров) |  |  |  | Авито Саратов | Саратов | https://www.avito.ru/saratov/predlozheniya_uslug?q=%D0%A3%D1%81%D1%82%D0%B0%D0%BD%D0%BE%D0%B2%D0%BA%D0%B0%20%D1%88%D0%B8%D1%80%D0%BE%D0%BA%D0%BE%D0%B9/%D1%80%D0%B0%D0%B7%D0%B4%D0%B2%D0%B8%D0%B6%D0%BD%D0%BE%D0%B9%20%D0%B4%D0%B2%D0%B5%D1%80%D0%B8%20%D0%A1%D0%B0%D1%80%D0%B0%D1%82%D0%BE%D0%B2 | не проверено | 2026-09-11 | уточнить | Через Авито можно посмотреть предложения по Саратову и оптимизировать стоимость: откройте поиск по ссылке, сравните с ценой в смете и с вариантами магазинов выше. Автоматически цены с Авито снять нельзя (доступ по IP ограничен) — смотреть вручную.
1_Ремонт | 59 | 7. Работы | Финальная уборка (клининг) | компл | МИН | частник Profi.ru Саратов (уборка после ремонта) | 2600 | 0 |  | Profi.ru Саратов | Саратов | https://profi.ru/geo-saratov/domashnii_personal/uborka/uborka-posle-remonta/ | сниппет | 2026-09-11 | ок | «от 2 600, в среднем 4 000, максимум 8 580 ₽»; смета МИН 0 (своими силами)
1_Ремонт | 59 | 7. Работы | Финальная уборка (клининг) | компл | СРЕД | служба Гормастер (уборка после ремонта) | 3500 | 8000 | -56.2 | Гормастер Саратов | Саратов | https://saratov.gor-master.ru/uborka-posle-remonta | страница | 2026-09-11 | ок | Квартира 50–60 м² от 3 500 ₽ (40–50 м² — 2 900; 60–70 м² — 4 100)
1_Ремонт | 59 | 7. Работы | Финальная уборка (клининг) | компл | МАКС | клининговая компания (верх Profi.ru) | 8580 | 15000 | -42.8 | Profi.ru Саратов | Саратов | https://profi.ru/geo-saratov/domashnii_personal/uborka/uborka-posle-remonta/ | сниппет | 2026-09-11 | ок | Максимум на Profi 8 580 ₽; Гарант.Строй Комплекс — «клининговые услуги — договор» без цены
1_Ремонт | 59 | 7. Работы | Финальная уборка (клининг) | компл | ВСЕ | Авито Саратов — поиск «Финальная уборка» (услуги мастеров) |  |  |  | Авито Саратов | Саратов | https://www.avito.ru/saratov/predlozheniya_uslug?q=%D0%A4%D0%B8%D0%BD%D0%B0%D0%BB%D1%8C%D0%BD%D0%B0%D1%8F%20%D1%83%D0%B1%D0%BE%D1%80%D0%BA%D0%B0%20%D0%A1%D0%B0%D1%80%D0%B0%D1%82%D0%BE%D0%B2 | не проверено | 2026-09-11 | уточнить | Через Авито можно посмотреть предложения по Саратову и оптимизировать стоимость: откройте поиск по ссылке, сравните с ценой в смете и с вариантами магазинов выше. Автоматически цены с Авито снять нельзя (доступ по IP ограничен) — смотреть вручную.
1_Ремонт | 60 | 7. Работы | Доставка, подъём, вынос мусора | компл | МИН | грузчики почасово («100 грузчиков») | 5100 | 8000 | -36.2 | 100 грузчиков Саратов | Саратов | https://saratov.100gryzchikov.ru/ | страница | 2026-09-11 | ок | Грузчики от 500 ₽/час × 2 чел × 4 ч = 4 000 + вывоз мусора от 550 ₽/час × 2 ч = 1 100 → 5 100 ₽ (допущение по часам)
1_Ремонт | 60 | 7. Работы | Доставка, подъём, вынос мусора | компл | СРЕД | фирма-дискаунтер (Корона-ремонт), только вывоз | 5680 | 15000 | -62.1 | Корона-ремонт Саратов | Саратов | https://saratov.korona-remont.ru/prices | прайс-лист | 2026-09-11 | уточнить | «Вывоз мусора и его утилизация» 710 ₽/м³ × 8 м³ = 5 680 ₽; доставка и подъём материалов в прайсе нет
1_Ремонт | 60 | 7. Работы | Доставка, подъём, вынос мусора | компл | МАКС | бригада с договором (Гарант.Строй Комплекс), только вывоз | 5080 | 25000 | -79.7 | Гарант.Строй Комплекс | Саратов | https://saratov.garantstroikompleks.ru/prajs-list | прайс-лист | 2026-09-11 | уточнить | «Вывоз мусора (с учётом стоимости ГАЗели)» от 2 540 ₽/машина × 2 = 5 080 ₽; подъём/доставка не тарифицированы
1_Ремонт | 60 | 7. Работы | Доставка, подъём, вынос мусора | компл | ВСЕ | Авито Саратов — поиск «Доставка, подъём, вынос мусора» (услуги мастеров) |  |  |  | Авито Саратов | Саратов | https://www.avito.ru/saratov/predlozheniya_uslug?q=%D0%94%D0%BE%D1%81%D1%82%D0%B0%D0%B2%D0%BA%D0%B0%2C%20%D0%BF%D0%BE%D0%B4%D1%8A%D1%91%D0%BC%2C%20%D0%B2%D1%8B%D0%BD%D0%BE%D1%81%20%D0%BC%D1%83%D1%81%D0%BE%D1%80%D0%B0%20%D0%A1%D0%B0%D1%80%D0%B0%D1%82%D0%BE%D0%B2 | не проверено | 2026-09-11 | уточнить | Через Авито можно посмотреть предложения по Саратову и оптимизировать стоимость: откройте поиск по ссылке, сравните с ценой в смете и с вариантами магазинов выше. Автоматически цены с Авито снять нельзя (доступ по IP ограничен) — смотреть вручную.
2_Заезд | 1 | Кухня | Кухонный гарнитур | компл | МИН | Hoff «Амика» 2,41×1,51 м угловой модульный, серый камень/трюфель | 39092 | 70000 | -44.2 | Hoff (Саратов, Happy Молл) | Саратов | https://hoff.ru/catalog/kuhnya/kuhonnye_garnitury/gotovie_reshenia/modulnie/amika_seri_kamen_trufel/amika_2_41kh1_51_m_seryy_kamen_tryufel_korichnevyy_modulnyy_kukhonnyy_garnitur_id4420656/ | сниппет | 2026-09-11 | ок | Типовой угол 2,41×1,51; под 2,9+2,4 м и верх до потолка нужны доп. модули (+30–60%). Альт.: «Барселона» 3,6 м 32 137 ₽, 2,6 м 30 167 ₽ (сниппет hoff.ru). Сайт hoff.ru блокирует WebFetch (401).
2_Заезд | 1 | Кухня | Кухонный гарнитур | компл | СРЕД | Hoff кухни на заказ (планируемые: Lino / Spot / Cosima), ЛДСП+МДФ |  | 150000 |  | Hoff студия планирования (Happy Молл, Вольский тракт 2) | Саратов | https://hoff.ru/catalog/kuhnya/kuhonnye_garnitury/planiruemie/?sort=price_asc | не проверено | 2026-09-11 | уточнить | Цена только по проекту в студии; в выдаче нет цены за п.м. Альт.: Лемана ПРО на заказ с онлайн-калькулятором https://saratov.lemanapro.ru/proekt-kuhni/na-zakaz/ (цены не видны, сайт 401).
2_Заезд | 1 | Кухня | Кухонный гарнитур | компл | МАКС | Фабрика «Мария» — «Токио» 2,4 м прямая, базовая компоновка «от» | 251477 | 450000 | -44.1 | Мария (marya.ru, фабрика в Саратове) | Саратов | https://www.marya.ru/price/ | страница | 2026-09-11 | уточнить | Цена «от» за прямую 2,4 м; наша Г-образная 5,3 п.м. до потолка — итог по замеру, ориентир ×1,8–2,2 (≈450–550 тыс.). Другие модели «от»: Микс 22 глянец 256 885, Соле 2,4 м 274 537, Урбано 2,4 м 308 771, Джаз 431 603, Камелия 508 000.
2_Заезд | 1 | Кухня | Кухонный гарнитур | компл | ВСЕ | Авито Саратов — поиск «Кухонный гарнитур» (новые товары магазинов и объявления) |  |  |  | Авито Саратов | Саратов | https://www.avito.ru/saratov?q=%D0%9A%D1%83%D1%85%D0%BE%D0%BD%D0%BD%D1%8B%D0%B9%20%D0%B3%D0%B0%D1%80%D0%BD%D0%B8%D1%82%D1%83%D1%80 | не проверено | 2026-09-11 | уточнить | Через Авито можно посмотреть предложения по Саратову и оптимизировать стоимость: откройте поиск по ссылке, сравните с ценой в смете и с вариантами магазинов выше. Автоматически цены с Авито снять нельзя (доступ по IP ограничен) — смотреть вручную.
2_Заезд | 2 | Кухня | Столешница | компл | МИН | Лемана ПРО столешница «Маренго» ЛДСП 300×3,8×60 см, белый (арт. 82113217) ×2 шт | 4728 | 8000 | -40.9 | Лемана ПРО | доставка в Саратов | https://lemanapro.ru/product/stoleshnica-marengo-300x38x60-sm-ldsp-cvet-belyy-82113217/ | сниппет | 2026-09-11 | ок | 2 364 ₽/шт × 2 (Г 2,9+2,4 м). В сети 38 мм дешевле, чем 28 мм из сметы. Цена московская, саратовскую сайт не отдаёт (401).
2_Заезд | 2 | Кухня | Столешница | компл | СРЕД | Лемана ПРО Delinia «Самдал» ДБСП 300×3,8×60 см (арт. 85682905) ×2 шт | 17020 | 20000 | -14.9 | Лемана ПРО | доставка в Саратов | https://lemanapro.ru/product/stoleshnica-delinia-seriya-samdal-300x38x60-sm-dbsp-dsp-cvet-korichnevyy-85682905/ | сниппет | 2026-09-11 | ок | 8 510 ₽/шт × 2. Компакт-плита HPL 12 мм в Лемана только малые форматы (140×85 — 23 300 ₽), 300 см не найдено.
2_Заезд | 2 | Кухня | Столешница | компл | МАКС | Кварцевый агломерат, ~5,3 п.м., «от» 10 500 ₽/п.м. (StoneStone) / 13 420 ₽/м² (Etna Quartz) | 55650 | 90000 | -38.2 | StoneStone / Etna Quartz (Москва, камнеобработчики) | доставка в Саратов | https://www.stonestone.ru/stoleshnitsy-iz-iskusstvennogo-kamnya/iz-kvarcza/ | сниппет | 2026-09-11 | уточнить | Расчёт 10 500 × 5,3 п.м., без монтажа/вырезов. Саратовских цен в выдаче нет — запросить у местных камнеобработчиков (2ГИС).
2_Заезд | 2 | Кухня | Столешница | компл | ВСЕ | Авито Саратов — поиск «Столешница» (новые товары магазинов и объявления) |  |  |  | Авито Саратов | Саратов | https://www.avito.ru/saratov?q=%D0%A1%D1%82%D0%BE%D0%BB%D0%B5%D1%88%D0%BD%D0%B8%D1%86%D0%B0 | не проверено | 2026-09-11 | уточнить | Через Авито можно посмотреть предложения по Саратову и оптимизировать стоимость: откройте поиск по ссылке, сравните с ценой в смете и с вариантами магазинов выше. Автоматически цены с Авито снять нельзя (доступ по IP ограничен) — смотреть вручную.
2_Заезд | 3 | Кухня | Фартук (плитка / стекло / компакт) | компл | МИН | Лемана ПРО стеновая панель МДФ для кухни 300×60 см |  | 5000 |  | Лемана ПРО Саратов | Саратов | https://saratov.lemanapro.ru/catalogue/stenovye-paneli-dlya-kuhni/ | не проверено | 2026-09-11 | уточнить | В сниппете только «от 195 ₽» без размера — не принимаю как цену. Сайт 401.
2_Заезд | 3 | Кухня | Фартук (плитка / стекло / компакт) | компл | СРЕД | Плитка кабанчик 10×20 белая, ~3,5 м² × «от» 1 136 ₽/м² | 3976 | 15000 | -73.5 | BestCeramic (Москва) / Лемана ПРО | доставка в Саратов | https://www.bestceramic.ru/catalog/plitka/kabanchik-10x20 | сниппет | 2026-09-11 | уточнить | Расчёт по нижней цене плитки, без клея/затирки/работы; смета 15 000 явно включает работу. Лемана: https://saratov.lemanapro.ru/catalogue/keramicheskaya-plitka/kabanchik/ (цены не видны).
2_Заезд | 3 | Кухня | Фартук (плитка / стекло / компакт) | компл | МАКС | Скинали (закалённое стекло с печатью), ~3,2 м² × «от» 3 100 ₽/м² | 9920 | 35000 | -71.7 | Стеклотрейд (Москва) | доставка в Саратов | https://steklotrade.com/kuxonnyj-fartuk-iz-stekla.html | сниппет | 2026-09-11 | уточнить | Расчёт без монтажа/вырезов; в Саратове скинали — местные стекольные мастерские (2ГИС/Авито). Ozon: https://www.ozon.ru/category/skinali-steklyannye-fartuk-dlya-kuhni/
2_Заезд | 3 | Кухня | Фартук (плитка / стекло / компакт) | компл | ВСЕ | Авито Саратов — поиск «Фартук» (новые товары магазинов и объявления) |  |  |  | Авито Саратов | Саратов | https://www.avito.ru/saratov?q=%D0%A4%D0%B0%D1%80%D1%82%D1%83%D0%BA | не проверено | 2026-09-11 | уточнить | Через Авито можно посмотреть предложения по Саратову и оптимизировать стоимость: откройте поиск по ссылке, сравните с ценой в смете и с вариантами магазинов выше. Автоматически цены с Авито снять нельзя (доступ по IP ограничен) — смотреть вручную.
2_Заезд | 4 | Кухня | Мойка + смеситель | компл | МИН | Мойка «Владикс» накладная 60×50 нерж. 0,4 мм (1 010 ₽) + смеситель Iddis для кухни (от 5 590 ₽) | 6600 | 6000 | 10 | Sima-land / ВсеИнструменты | доставка в Саратов | https://www.sima-land.ru/3890637/moyka-kuhonnaya-vladiks-nakladnaya-bez-sifona-60-50-cm-levaya-nerzhaveyuschaya-stal-0-4-mm/ | сниппет | 2026-09-11 | ок | Сумма двух сниппетов. Лемана Саратов: https://saratov.lemanapro.ru/catalogue/kuhonnye-moyki/nakladnye/ (цены не видны, 401).
2_Заезд | 4 | Кухня | Мойка + смеситель | компл | СРЕД | Мойка гранитная врезная Лемана ПРО («от» 8 500 ₽) + смеситель Lemark Plus Advance LM1205C (4 620 ₽ фирм. магазин) | 13120 | 18000 | -27.1 | Лемана ПРО / Lemark-shop | доставка в Саратов | https://saratov.lemanapro.ru/catalogue/kuhonnye-moyki/granitnye/ | сниппет | 2026-09-11 | уточнить | Мойка — нижняя граница каталога (сниппет Киров); LM1205C 4 620–5 800 ₽ по магазинам (lemark-shop.ru, san-design.ru 5 600).
2_Заезд | 4 | Кухня | Мойка + смеситель | компл | МАКС | Blanco Zia 45 S Silgranit (51 028 ₽, blanco-rus.ru) + Grohe Eurosmart 30463000 (14 141 ₽, Aquanet) | 65169 | 45000 | 44.8 | Blanco-rus / Aquanet | доставка в Саратов | https://blanco-rus.ru/products/moyka-blanco-zia-45s-526013 | сниппет | 2026-09-11 | ок | Zia 45 S по магазинам 38 938–58 090 ₽ (blanco.promo 38 938 → комплект ≈ 53 000). Смета 45 000 ниже официальной пары Blanco+Grohe.
2_Заезд | 4 | Кухня | Мойка + смеситель | компл | ВСЕ | Авито Саратов — поиск «Мойка + смеситель» (новые товары магазинов и объявления) |  |  |  | Авито Саратов | Саратов | https://www.avito.ru/saratov?q=%D0%9C%D0%BE%D0%B9%D0%BA%D0%B0%20%2B%20%D1%81%D0%BC%D0%B5%D1%81%D0%B8%D1%82%D0%B5%D0%BB%D1%8C | не проверено | 2026-09-11 | уточнить | Через Авито можно посмотреть предложения по Саратову и оптимизировать стоимость: откройте поиск по ссылке, сравните с ценой в смете и с вариантами магазинов выше. Автоматически цены с Авито снять нельзя (доступ по IP ограничен) — смотреть вручную.
2_Заезд | 5 | Кухня | Варочная панель электрическая (индукция) | шт | МИН | Weissgauff HI 640 BA, индукция 60 см, 4 конфорки, 7,2 кВт | 9990 | 12000 | -16.8 | Weissgauff официальный магазин | доставка в Саратов | https://www.weissgauff.ru/catalog_69/indukcionnye_varochnye_paneli.html?page=all | страница | 2026-09-11 | ок | Акция с 13 390 ₽. HI 642 BFZG (FLEX-зона) 15 990 ₽. DNS Саратов: https://www.dns-shop.ru/catalog/recipe/7360acd3112f6eaa/weissgauff/ (сайт 401).
2_Заезд | 5 | Кухня | Варочная панель электрическая (индукция) | шт | СРЕД | Bosch Serie 4 PUE611BB5E, индукция 60 см, TouchSelect | 41360 | 30000 | 37.9 | Ситилинк | Саратов | https://www.citilink.ru/product/indukcionnaya-varochnaya-panel-bosch-serie-4-pue611bb5e-nezavisimaya-c-1854352/ | страница | 2026-09-11 | ок | Цена карточки без выбора города (проверить в Саратове). Bosch-centre.ru 35 290 ₽ (сниппет). DNS: https://www.dns-shop.ru/product/d1655e362bdf2ff2/indukcionnaa-varocnaa-poverhnost-bosch-serie-4-pue611bb5e/
2_Заезд | 5 | Кухня | Варочная панель электрическая (индукция) | шт | МАКС | Bosch Serie 8 PXE651FC1E, индукция 60 см, FlexInduction, PerfectFry | 126000 | 70000 | 80 | Hausdorf (офиц. дилер) | доставка в Саратов | https://www.hausdorf.ru/catalog/varochnye-paneli/bosch/induktsionnaya-varochnaya-panel-bosch-pxe651fc1e.html | сниппет | 2026-09-11 | ок | High-level.ru 114 900 ₽ (сниппет). Смета 70 000 ближе к Bosch Serie 6 / Miele KM 7201 FR (цена не найдена).
2_Заезд | 5 | Кухня | Варочная панель электрическая (индукция) | шт | ВСЕ | Авито Саратов — поиск «Варочная панель электрическая» (новые товары магазинов и объявления) |  |  |  | Авито Саратов | Саратов | https://www.avito.ru/saratov?q=%D0%92%D0%B0%D1%80%D0%BE%D1%87%D0%BD%D0%B0%D1%8F%20%D0%BF%D0%B0%D0%BD%D0%B5%D0%BB%D1%8C%20%D1%8D%D0%BB%D0%B5%D0%BA%D1%82%D1%80%D0%B8%D1%87%D0%B5%D1%81%D0%BA%D0%B0%D1%8F | не проверено | 2026-09-11 | уточнить | Через Авито можно посмотреть предложения по Саратову и оптимизировать стоимость: откройте поиск по ссылке, сравните с ценой в смете и с вариантами магазинов выше. Автоматически цены с Авито снять нельзя (доступ по IP ограничен) — смотреть вручную.
2_Заезд | 6 | Кухня | Духовой шкаф | шт | МИН | Hansa BOEI68401, 65 л, 8 режимов, конвекция, нерж. | 35990 | 20000 | 80 | Hansa официальный магазин | доставка в Саратов | https://hansa.ru/product/duhovoy-shkaf-hansa-boei68401 | сниппет | 2026-09-11 | ок | Разброс 17 390 (hanshome) – 25 490 (E-katalog min) – 40 499 (Эльдорадо). Под смету 20 000 искать младшие Hansa/Weissgauff. DNS: https://www.dns-shop.ru/product/9a1e46576c333330/elektriceskij-duhovoj-skaf-hansa-boei68401-serebristyj/
2_Заезд | 6 | Кухня | Духовой шкаф | шт | СРЕД | Bosch Serie 2 HBF534ES0Q, 66 л, нерж. | 44200 | 40000 | 10.5 | Hausdorf (офиц. дилер) | доставка в Саратов | https://www.hausdorf.ru/catalog/dukhovye-shkafy/bosch/dukhovoy-shkaf-bosch-hbf534es0q.html | сниппет | 2026-09-11 | ок | Разброс 32 280 (ВсяТехника24) – 33 900 (Технополе) – 52 990 (Техника24).
2_Заезд | 6 | Кухня | Духовой шкаф | шт | МАКС | Miele H 2860 B (GRGR), 76 л, пиролиз нет, DirectSensor | 117000 | 90000 | 30 | Hausdorf (офиц. дилер) | доставка в Саратов | https://www.hausdorf.ru/catalog/dukhovye-shkafy/miele/dukhovoy-shkaf-miele-h-2860-b-grgr.html | сниппет | 2026-09-11 | ок | Вариант BRWS 83 190 ₽ (vip-technika.ru). Bosch Serie 8 HBG675BS1 — 381 600 ₽ (bosch-centre, выглядит завышенно).
2_Заезд | 6 | Кухня | Духовой шкаф | шт | ВСЕ | Авито Саратов — поиск «Духовой шкаф» (новые товары магазинов и объявления) |  |  |  | Авито Саратов | Саратов | https://www.avito.ru/saratov?q=%D0%94%D1%83%D1%85%D0%BE%D0%B2%D0%BE%D0%B9%20%D1%88%D0%BA%D0%B0%D1%84 | не проверено | 2026-09-11 | уточнить | Через Авито можно посмотреть предложения по Саратову и оптимизировать стоимость: откройте поиск по ссылке, сравните с ценой в смете и с вариантами магазинов выше. Автоматически цены с Авито снять нельзя (доступ по IP ограничен) — смотреть вручную.
2_Заезд | 7 | Кухня | Вытяжка | шт | МИН | Krona Kamilla 600 E2M white, встраиваемая телескопическая 60 см | 12790 | 5000 | 155.8 | Krona официальный магазин | доставка в Саратов | https://krona.ru/catalog/hood/builtin/kamilla_600_e2m_white/ | страница | 2026-09-11 | уточнить | На странице «нет в наличии/архив». Каталог встраиваемых Krona «от 5 290 ₽» (сниппет). Weissgauff Aura 60 — цена не найдена. DNS каталог: https://www.dns-shop.ru/?city=saratov
2_Заезд | 7 | Кухня | Вытяжка | шт | СРЕД | Bosch DFM064W54, телескопическая 60 см, 388 м³/ч | 33690 | 15000 | 124.6 | Hausdorf (офиц. дилер) | доставка в Саратов | https://www.hausdorf.ru/catalog/vytyazhki/bosch/vytyazhka-bosch-dfm064w54.html | сниппет | 2026-09-11 | ок | Bosch-shop 22 890, ВсяТехника24 30 510 ₽. Electrolux LFG516X 50 580 ₽. Смета 15 000 — уровень Krona/Weissgauff, не Bosch.
2_Заезд | 7 | Кухня | Вытяжка | шт | МАКС | Miele DA 2558, встраиваемая 60 см | 96100 | 40000 | 140.2 | Технополе (СПб) | доставка в Саратов | https://tehnopole.ru/vytyazhka-miele-da2558/ | сниппет | 2026-09-11 | ок | Bosch DFS067K51 (Serie 8, выдвижной экран) 135 720–139 230 ₽. Смета 40 000 ближе к Bosch Serie 4/6 или Elica.
2_Заезд | 7 | Кухня | Вытяжка | шт | ВСЕ | Авито Саратов — поиск «Вытяжка» (новые товары магазинов и объявления) |  |  |  | Авито Саратов | Саратов | https://www.avito.ru/saratov?q=%D0%92%D1%8B%D1%82%D1%8F%D0%B6%D0%BA%D0%B0 | не проверено | 2026-09-11 | уточнить | Через Авито можно посмотреть предложения по Саратову и оптимизировать стоимость: откройте поиск по ссылке, сравните с ценой в смете и с вариантами магазинов выше. Автоматически цены с Авито снять нельзя (доступ по IP ограничен) — смотреть вручную.
2_Заезд | 8 | Кухня | Холодильник | шт | МИН | Indesit ITS 4180 W, 185 см, NoFrost | 32990 | 35000 | -5.7 | Indesit-store (офиц.) | доставка в Саратов | https://indesit-store.ru/catalog/krupnaya-bytovaya-tekhnika/kholodilniki-i-morozilniki/kholodilniki/indesit_its_4180_w/ | сниппет | 2026-09-11 | ок | RBT 26 090, Твой Дом 30 490 ₽. Atlant ХМ 4214 — цена не найдена. Эльдорадо: https://www.eldorado.ru/cat/detail/kholodilnik-indesit-its-4180-w/ (сайт 503).
2_Заезд | 8 | Кухня | Холодильник | шт | СРЕД | Haier CEF537AWG, 368 л, NoFrost, белый | 50990 | 70000 | -27.2 | Эльдорадо | доставка в Саратов | https://www.eldorado.ru/cat/detail/kholodilnik-haier-cef537awg/ | сниппет | 2026-09-11 | ок | Hausdorf 48 999, Мега-Кухня 46 999, ВсяТехника24 42 999 ₽. LG GA-B459 — цена не найдена.
2_Заезд | 8 | Кухня | Холодильник | шт | МАКС | Liebherr CNsfd 5723, 201 см, NoFrost, DuoCooling | 93780 | 180000 | -47.9 | L-rus.ru (Liebherr) | доставка в Саратов | https://l-rus.ru/liebherr/holodilniki/dvukhkamernye-kholodilniki-s-morozilnikom/kholodilnik-liebherr-cnsfd-5723.html | сниппет | 2026-09-11 | ок | Bosch KGN39VW25R 99 370 (ЧёПоЧём) / 174 600 (Hausdorf) — большой разброс. Смета 180 000 — уровень Liebherr CNsdb 5723 (145–154 тыс.) или Side-by-Side.
2_Заезд | 8 | Кухня | Холодильник | шт | ВСЕ | Авито Саратов — поиск «Холодильник» (новые товары магазинов и объявления) |  |  |  | Авито Саратов | Саратов | https://www.avito.ru/saratov?q=%D0%A5%D0%BE%D0%BB%D0%BE%D0%B4%D0%B8%D0%BB%D1%8C%D0%BD%D0%B8%D0%BA | не проверено | 2026-09-11 | уточнить | Через Авито можно посмотреть предложения по Саратову и оптимизировать стоимость: откройте поиск по ссылке, сравните с ценой в смете и с вариантами магазинов выше. Автоматически цены с Авито снять нельзя (доступ по IP ограничен) — смотреть вручную.
2_Заезд | 9 | Кухня | Посудомоечная машина | шт | МИН | Weissgauff BDW 4004 (встраиваемая 45 см) — справочно, в смете МИН не берём | 16576 | 0 |  | price.ru (агрегатор, мин. цена) | доставка в Саратов | https://price.ru/posudomoechnye-mashiny/weissgauff-bdw-4004/ | сниппет | 2026-09-11 | уточнить | Смета 0 (не берём). Разброс 16 576–29 120 ₽ по 39 магазинам. Официальный: https://www.weissgauff.ru/goods_162776/posudomoechnaya_mashina_weissgauff_bdw_4004_.html
2_Заезд | 9 | Кухня | Посудомоечная машина | шт | СРЕД | Bosch Serie 2 SMV25AX02R, встраиваемая 60 см | 34990 | 35000 | 0 | bs-rus.ru (офиц. интернет-магазин) | доставка в Саратов | https://bs-rus.ru/bosch/posudomoechnye-mashiny/posudomoechnaya-mashina-bosch-smv25ax02r.html | сниппет | 2026-09-11 | ок | SMV25EX02R 34 490 (bosch-shop) – 60 700 (Hausdorf) – 129 500 (bosch-centre) — разброс, проверить у продавца в Саратове.
2_Заезд | 9 | Кухня | Посудомоечная машина | шт | МАКС | Miele G 5000 SCi, встраиваемая 60 см | 69900 | 80000 | -12.6 | Hausdorf (офиц. дилер) | доставка в Саратов | https://www.hausdorf.ru/catalog/posudomoechnye-mashiny/miele/posudomoechnaya-mashina-miele-g-5000-sci.html | сниппет | 2026-09-11 | ок | My Miele Shop: G 5000 SCi IN 123 880, G 5000 SC BRWS 82 480 ₽. Bosch Serie 8 SMV8YCX03E — цена не найдена.
2_Заезд | 9 | Кухня | Посудомоечная машина | шт | ВСЕ | Авито Саратов — поиск «Посудомоечная машина» (новые товары магазинов и объявления) |  |  |  | Авито Саратов | Саратов | https://www.avito.ru/saratov?q=%D0%9F%D0%BE%D1%81%D1%83%D0%B4%D0%BE%D0%BC%D0%BE%D0%B5%D1%87%D0%BD%D0%B0%D1%8F%20%D0%BC%D0%B0%D1%88%D0%B8%D0%BD%D0%B0 | не проверено | 2026-09-11 | уточнить | Через Авито можно посмотреть предложения по Саратову и оптимизировать стоимость: откройте поиск по ссылке, сравните с ценой в смете и с вариантами магазинов выше. Автоматически цены с Авито снять нельзя (доступ по IP ограничен) — смотреть вручную.
2_Заезд | 10 | Кухня | Микроволновка | шт | МИН | Samsung MS23K3513AK/BW, соло 23 л, отдельностоящая | 10990 | 6000 | 83.2 | Galaxystore | доставка в Саратов | https://galaxystore.ru/product/MS23K3513AK-BW/ | сниппет | 2026-09-11 | ок | LG MS2044V 10 736 ₽ (Я.Маркет). Смета 6 000 — уровень no-name/Hansa 20 л, конкретной цены не найдено.
2_Заезд | 10 | Кухня | Микроволновка | шт | СРЕД | Weissgauff HMT-252, встраиваемая 25 л без поворотного стола | 16890 | 12000 | 40.8 | Weissgauff официальный магазин | доставка в Саратов | https://www.weissgauff.ru/goods_165870/vstraivaemaya_mikrovolnovaya_pech_bez_povorotnogo_stola_weissgauff_hmt252.html | сниппет | 2026-09-11 | ок | Под верх до потолка логична встраиваемая. Соло-альтернатива LG MS2044V 15 300 ₽ (ВсяТехника24).
2_Заезд | 10 | Кухня | Микроволновка | шт | МАКС | Bosch BFL523MS0, встраиваемая 20 л, нерж. | 42740 | 30000 | 42.5 | Bosch-centre.ru | доставка в Саратов | https://bosch-centre.ru/bosch/mikrovolnovye-pechi/vstraivaemaya-mikrovolnovaya-pech-bosch-bfl523ms0.html | сниппет | 2026-09-11 | ок | Hausdorf BEL523MS0 (с грилем) 39 600 ₽. Miele M 2230 SC 106 400, M 2240 SC 194 550 ₽ — сильно выше сметы.
2_Заезд | 10 | Кухня | Микроволновка | шт | ВСЕ | Авито Саратов — поиск «Микроволновка» (новые товары магазинов и объявления) |  |  |  | Авито Саратов | Саратов | https://www.avito.ru/saratov?q=%D0%9C%D0%B8%D0%BA%D1%80%D0%BE%D0%B2%D0%BE%D0%BB%D0%BD%D0%BE%D0%B2%D0%BA%D0%B0 | не проверено | 2026-09-11 | уточнить | Через Авито можно посмотреть предложения по Саратову и оптимизировать стоимость: откройте поиск по ссылке, сравните с ценой в смете и с вариантами магазинов выше. Автоматически цены с Авито снять нельзя (доступ по IP ограничен) — смотреть вручную.
2_Заезд | 11 | Кухня | Обеденный стол + стулья (4 шт) | компл | МИН | Hoff обеденная группа «Ингрид» (со скидкой 21% с 25 399 ₽) | 19999 | 12000 | 66.7 | Hoff (Саратов, Happy Молл) | Саратов | https://hoff.ru/catalog/kuhnya/obedennye_gruppy/ | сниппет | 2026-09-11 | уточнить | Состав группы (число стульев) в сниппете не виден — проверить. Смета 12 000: столы Hoff «от 2 499 ₽» + стулья со скидкой https://hoff.ru/catalog/kuhnya/obedennye_gruppy/kuhonnye_stulya/?tovary_so_skidkoi=1
2_Заезд | 11 | Кухня | Обеденный стол + стулья (4 шт) | компл | СРЕД | Hoff стол «Киото» раздвижной 120(152)×74 дуб табакко (8 989 ₽) + 4 мягких стула |  | 35000 |  | Hoff (Саратов, Happy Молл) | Саратов | https://hoff.ru/catalog/kuhnya/obedennye_gruppy/kuhonnye_stoly/?tsvet=dub | сниппет | 2026-09-11 | уточнить | Цена стола видна (8 989 ₽, сниппет), цен стульев не видно — комплект не суммирую. Альт. стол «Милан-2» 13 307 ₽.
2_Заезд | 11 | Кухня | Обеденный стол + стулья (4 шт) | компл | МАКС | Стол массив дуба «от» 34 900 ₽ (INMYROOM) + 4 стула массив «от» 3 870 ₽ (Amadey) | 50380 | 100000 | -49.6 | INMYROOM / Amadey | доставка в Саратов | https://vladivostok.inmyroom.ru/products/mebel/stoly/obedennye-stoly/mat-massiv/vda-dub | сниппет | 2026-09-11 | уточнить | Расчёт по нижним ценам «от»; смета 100 000 — уровень дизайнерских групп, в Hoff таких цен в выдаче нет.
2_Заезд | 11 | Кухня | Обеденный стол + стулья (4 шт) | компл | ВСЕ | Авито Саратов — поиск «Обеденный стол + стулья» (новые товары магазинов и объявления) |  |  |  | Авито Саратов | Саратов | https://www.avito.ru/saratov?q=%D0%9E%D0%B1%D0%B5%D0%B4%D0%B5%D0%BD%D0%BD%D1%8B%D0%B9%20%D1%81%D1%82%D0%BE%D0%BB%20%2B%20%D1%81%D1%82%D1%83%D0%BB%D1%8C%D1%8F | не проверено | 2026-09-11 | уточнить | Через Авито можно посмотреть предложения по Саратову и оптимизировать стоимость: откройте поиск по ссылке, сравните с ценой в смете и с вариантами магазинов выше. Автоматически цены с Авито снять нельзя (доступ по IP ограничен) — смотреть вручную.
2_Заезд | 12 | Кухня | Посуда, кухонная утварь, текстиль | компл | МИН | Набор кастрюль нерж. 6 предметов (Hoffmann) — только кастрюли | 4490 | 8000 | -43.9 | Маркетплейсы (Я.Маркет/Ozon) | доставка в Саратов | https://market.yandex.ru/category/nabory-kastryul-hoff | сниппет | 2026-09-11 | уточнить | Смета — весь комплект (посуда+утварь+текстиль), сниппет только по набору кастрюль; магазин в сниппете не назван.
2_Заезд | 12 | Кухня | Посуда, кухонная утварь, текстиль | компл | СРЕД | Hoff сервиз Coupe 19 предметов на 6 персон + набор кастрюль + текстиль |  | 20000 |  | Hoff (Саратов, Happy Молл) | Саратов | https://hoff.ru/catalog/tovary_dlya_doma/posuda/prigotovlenie_pischi/nabory_posudy/ | не проверено | 2026-09-11 | уточнить | Цен в выдаче нет, сайт 401. Промо-раздел: https://hoff.ru/catalog/promo/kastryuli_i_nabory_posudy_so_skidkami/
2_Заезд | 12 | Кухня | Посуда, кухонная утварь, текстиль | компл | МАКС | Наборы посуды премиум (Fissler/Tefal Ingenio/фарфор) — сборный комплект |  | 50000 |  | Hoff / Ozon | доставка в Саратов | https://www.ozon.ru/category/nabor-kastryul-hoff/ | не проверено | 2026-09-11 | уточнить | Позиция сборная, без единой цены; проверять корзиной.
2_Заезд | 12 | Кухня | Посуда, кухонная утварь, текстиль | компл | ВСЕ | Авито Саратов — поиск «Посуда, кухонная утварь, текстиль» (новые товары магазинов и объявления) |  |  |  | Авито Саратов | Саратов | https://www.avito.ru/saratov?q=%D0%9F%D0%BE%D1%81%D1%83%D0%B4%D0%B0%2C%20%D0%BA%D1%83%D1%85%D0%BE%D0%BD%D0%BD%D0%B0%D1%8F%20%D1%83%D1%82%D0%B2%D0%B0%D1%80%D1%8C%2C%20%D1%82%D0%B5%D0%BA%D1%81%D1%82%D0%B8%D0%BB%D1%8C | не проверено | 2026-09-11 | уточнить | Через Авито можно посмотреть предложения по Саратову и оптимизировать стоимость: откройте поиск по ссылке, сравните с ценой в смете и с вариантами магазинов выше. Автоматически цены с Авито снять нельзя (доступ по IP ограничен) — смотреть вручную.
2_Заезд | 13 | Спальня | Кровать 160×200 с основанием | шт | МИН | Hoff Кровать Морис 160×200 см (без ПМ, с основанием) | 22399 | 15000 | 49.3 | Hoff Саратов (Happy Молл, Вольский тракт 2) | Саратов | https://hoff.ru/catalog/spalnya/krovati/krovati_bez_podemnogo_mehanizma/krovat_moris_id10653557/?articul=80677628 | сниппет | 2026-09-11 | ок | hoff.ru блокирует WebFetch (401), цена из заголовка сниппета. Дешевле: Hoff Гармония с ящиками ЛДСП 160×200 (URL есть, цена на Hoff не видна; у Мебельвиа та же модель 11 360 ₽); Аскона Pronto Pro 14 899 ₽ (страница)
2_Заезд | 13 | Спальня | Кровать 160×200 с основанием | шт | СРЕД | Аскона Innovo Ice 160×200 (ПМ + мягкое изголовье) | 32999 | 40000 | -17.5 | Аскона (askona.ru) | Саратов | https://www.askona.ru/krovati/160x200/ | страница | 2026-09-11 | ок | Каталог askona.ru открылся полностью. Самая дешёвая с ПМ — Ralto 22 299 ₽; Nolan с ПМ 31 099 ₽
2_Заезд | 13 | Спальня | Кровать 160×200 с основанием | шт | МАКС | Аскона Treyci 160×200 (премиум, мягкое изголовье) | 62399 | 120000 | -48 | Аскона (askona.ru) | Саратов | https://www.askona.ru/krovati/160x200/ | страница | 2026-09-11 | ок | Самая дорогая в каталоге 160×200 Аскона. Массив дуба: «Сара» 107 801 ₽ (homewooden.ru, сниппет), «Джудит» 37 550 ₽ (tiu.ru, сниппет) — доставка
2_Заезд | 13 | Спальня | Кровать 160×200 с основанием | шт | ВСЕ | Авито Саратов — поиск «Кровать 160×200 с основанием» (новые товары магазинов и объявления) |  |  |  | Авито Саратов | Саратов | https://www.avito.ru/saratov?q=%D0%9A%D1%80%D0%BE%D0%B2%D0%B0%D1%82%D1%8C%20160%C3%97200%20%D1%81%20%D0%BE%D1%81%D0%BD%D0%BE%D0%B2%D0%B0%D0%BD%D0%B8%D0%B5%D0%BC | не проверено | 2026-09-11 | уточнить | Через Авито можно посмотреть предложения по Саратову и оптимизировать стоимость: откройте поиск по ссылке, сравните с ценой в смете и с вариантами магазинов выше. Автоматически цены с Авито снять нельзя (доступ по IP ограничен) — смотреть вручную.
2_Заезд | 14 | Спальня | Матрас 160×200 | шт | МИН | Аскона Comfort Plus 160×200 (независимые пружины, акция −50%) | 12599 | 12000 | 5 | Аскона (askona.ru) | Саратов | https://www.askona.ru/matrasy/nezavisimyi-blok/160x200/ | страница | 2026-09-11 | ок | Цена акционная (−50%)
2_Заезд | 14 | Спальня | Матрас 160×200 | шт | СРЕД | Аскона Flash 160×200 (независимые пружины) | 21099 | 30000 | -29.7 | Аскона (askona.ru) | Саратов | https://www.askona.ru/matrasy/nezavisimyi-blok/160x200/ | страница | 2026-09-11 | ок | Ближе к смете: Family Mild 42 899 ₽ / Фэмили Интенсив 45 699 ₽; Basic Optima Hard 21 499 ₽
2_Заезд | 14 | Спальня | Матрас 160×200 | шт | МАКС | Аскона Grether&Wells Regal 160×200 (премиум) | 89799 | 80000 | 12.2 | Аскона (askona.ru) | Саратов | https://www.askona.ru/matrasy/nezavisimyi-blok/160x200/ | страница | 2026-09-11 | ок | Самый дорогой в разделе
2_Заезд | 14 | Спальня | Матрас 160×200 | шт | ВСЕ | Авито Саратов — поиск «Матрас 160×200» (новые товары магазинов и объявления) |  |  |  | Авито Саратов | Саратов | https://www.avito.ru/saratov?q=%D0%9C%D0%B0%D1%82%D1%80%D0%B0%D1%81%20160%C3%97200 | не проверено | 2026-09-11 | уточнить | Через Авито можно посмотреть предложения по Саратову и оптимизировать стоимость: откройте поиск по ссылке, сравните с ценой в смете и с вариантами магазинов выше. Автоматически цены с Авито снять нельзя (доступ по IP ограничен) — смотреть вручную.
2_Заезд | 15 | Спальня | Шкаф для одежды | шт | МИН | Hoff Шкаф распашной Вива (ЛДСП) | 16999 | 20000 | -15 | Hoff Саратов (Happy Молл, Вольский тракт 2) | Саратов | https://hoff.ru/catalog/spalnya/shkafy_dlya_spalni/shkafy_raspashnye/shkaf_raspashnoy_viva_id10351125/?articul=80639084 | сниппет | 2026-09-11 | ок | Цена из заголовка сниппета hoff.ru; ширину 200 см и высоту до потолка проверить на странице
2_Заезд | 15 | Спальня | Шкаф для одежды | шт | СРЕД | Hoff Шкаф-купе Home (2 м) | 32999 | 60000 | -45 | Hoff Саратов (Happy Молл, Вольский тракт 2) | Саратов | https://hoff.ru/catalog/spalnya/shkafy_dlya_spalni/shkafy_kupe/shkaf_kupe_home_id9820355/?articul=80607195 | сниппет | 2026-09-11 | ок | Также Шкаф-купе Крафт 25 999 ₽ (сниппет); Home Стандарт 200 см — URL есть, цена не видна
2_Заезд | 15 | Спальня | Шкаф для одежды | шт | МАКС | MebelStaf Саратов — встроенный шкаф на заказ, от 33 500 ₽/пог.м (проект 2100×2600) → ≈67 000 ₽ за 2 м | 67000 | 180000 | -62.8 | MebelStaf Саратов (saratov.shkafy-moskva.ru) | Саратов | https://saratov.shkafy-moskva.ru/tcat/p-obraznye-shkafy/ | страница | 2026-09-11 | уточнить | Расчёт: 2 пог.м × 33 500 ₽/пог.м (ставка видна на странице, итог — арифметика). Другие проекты 30 500–33 000 ₽/пог.м; ЛДСП-купе в Саратове от 24 470 ₽/пог.м (сниппет). До потолка/МДФ-эмаль — дороже, нужен замер
2_Заезд | 15 | Спальня | Шкаф для одежды | шт | ВСЕ | Авито Саратов — поиск «Шкаф для одежды» (новые товары магазинов и объявления) |  |  |  | Авито Саратов | Саратов | https://www.avito.ru/saratov?q=%D0%A8%D0%BA%D0%B0%D1%84%20%D0%B4%D0%BB%D1%8F%20%D0%BE%D0%B4%D0%B5%D0%B6%D0%B4%D1%8B | не проверено | 2026-09-11 | уточнить | Через Авито можно посмотреть предложения по Саратову и оптимизировать стоимость: откройте поиск по ссылке, сравните с ценой в смете и с вариантами магазинов выше. Автоматически цены с Авито снять нельзя (доступ по IP ограничен) — смотреть вручную.
2_Заезд | 16 | Спальня | Прикроватные тумбы | шт | МИН | Hoff Тумба прикроватная Бланка | 3399 | 3000 | 13.3 | Hoff Саратов (Happy Молл, Вольский тракт 2) | Саратов | https://hoff.ru/catalog/spalnya/tumby_i_komody/tumby/tumba_prikrovatnaya_blanka_id1654372/?articul=80294328 | сниппет | 2026-09-11 | ок | Цена за 1 шт (в смете 2 шт). Ещё дешевле: Вест 2 999 ₽ (сниппет)
2_Заезд | 16 | Спальня | Прикроватные тумбы | шт | СРЕД | Hoff Тумба прикроватная Хилтон (−19%) | 4699 | 8000 | -41.3 | Hoff Саратов (Happy Молл, Вольский тракт 2) | Саратов | https://hoff.ru/catalog/spalnya/tumby_i_komody/tumby/tumba_prikrovatnaya_khilton_id8615703/?articul=80527840 | сниппет | 2026-09-11 | ок | Цена за 1 шт. Аскона Neva 13 124 ₽ (сниппет askona.ru) — промежуточный вариант
2_Заезд | 16 | Спальня | Прикроватные тумбы | шт | МАКС | Loft-Concept Тумба прикроватная из массива дуба Type oak | 54900 | 25000 | 119.6 | Loft-Concept (loft-concept.ru) | доставка в Саратов | https://loft-concept.ru/catalog/product/tumba-prikrovatnaya-s-vydvizhnym-yashchikom-iz-massiva-duba-type-oak/ | сниппет | 2026-09-11 | ок | Цена за 1 шт. Массив дуба от 11 421 ₽ (inmyroom, сниппет); Аскона Neva 13 124 ₽
2_Заезд | 16 | Спальня | Прикроватные тумбы | шт | ВСЕ | Авито Саратов — поиск «Прикроватные тумбы» (новые товары магазинов и объявления) |  |  |  | Авито Саратов | Саратов | https://www.avito.ru/saratov?q=%D0%9F%D1%80%D0%B8%D0%BA%D1%80%D0%BE%D0%B2%D0%B0%D1%82%D0%BD%D1%8B%D0%B5%20%D1%82%D1%83%D0%BC%D0%B1%D1%8B | не проверено | 2026-09-11 | уточнить | Через Авито можно посмотреть предложения по Саратову и оптимизировать стоимость: откройте поиск по ссылке, сравните с ценой в смете и с вариантами магазинов выше. Автоматически цены с Авито снять нельзя (доступ по IP ограничен) — смотреть вручную.
2_Заезд | 17 | Спальня | Комод | шт | МИН | Hoff Комод Вест | 7599 | 8000 | -5 | Hoff Саратов (Happy Молл, Вольский тракт 2) | Саратов | https://hoff.ru/catalog/promo/komody/ | сниппет | 2026-09-11 | ок | Цена из сниппета каталога, прямой URL модели не найден
2_Заезд | 17 | Спальня | Комод | шт | СРЕД | Hoff Комод Валенсия | 17999 | 20000 | -10 | Hoff Саратов (Happy Молл, Вольский тракт 2) | Саратов | https://hoff.ru/catalog/promo/komody/ | сниппет | 2026-09-11 | ок | Также Деко 10 299 / Деко-1 11 899 (−20%)
2_Заезд | 17 | Спальня | Комод | шт | МАКС | Hoff Комод Гориция | 27699 | 50000 | -44.6 | Hoff Саратов (Happy Молл, Вольский тракт 2) | Саратов | https://hoff.ru/catalog/promo/komody/ | сниппет | 2026-09-11 | ок | Аскона комоды 14 990–35 369 ₽ (сниппет, без модели)
2_Заезд | 17 | Спальня | Комод | шт | ВСЕ | Авито Саратов — поиск «Комод» (новые товары магазинов и объявления) |  |  |  | Авито Саратов | Саратов | https://www.avito.ru/saratov?q=%D0%9A%D0%BE%D0%BC%D0%BE%D0%B4 | не проверено | 2026-09-11 | уточнить | Через Авито можно посмотреть предложения по Саратову и оптимизировать стоимость: откройте поиск по ссылке, сравните с ценой в смете и с вариантами магазинов выше. Автоматически цены с Авито снять нельзя (доступ по IP ограничен) — смотреть вручную.
2_Заезд | 18 | Спальня | Шторы + карниз | компл | МИН | Лемана ПРО карниз потолочный трёхрядный пластик (от 538 ₽) + Hoff шторы блэкаут готовые 2 × 1 399 ₽ | 3336 | 5000 | -33.3 | Лемана ПРО Саратов + Hoff Саратов (Happy Молл, Вольский тракт 2) | Саратов | https://lemanapro.ru/catalogue/potolochnye-karnizy/trehryadnye/ | сниппет | 2026-09-11 | уточнить | Сумма: 538 + 2×1 399 = 3 336 ₽ (арифметика по сниппетам). Цена штор Hoff 1 399–3 299 — сниппет stroy-vitrina, не hoff.ru. lemanapro.ru блокирует WebFetch (401)
2_Заезд | 18 | Спальня | Шторы + карниз | компл | СРЕД | ShtoryStore Саратов — пошив штор на заказ (цена по расчёту) + скрытый карниз Лемана ПРО (от 160 ₽) |  | 15000 |  | Шторы Store Саратов (saratov.shtorystore.ru) | Саратов | https://saratov.shtorystore.ru/shtory/na_zakaz/ | не проверено | 2026-09-11 | уточнить | Собственный цех в Саратове, цена зависит от ткани/размера; бесплатная доставка от 6 000 ₽. Скрытый карниз в потолке — см. лист 1_Ремонт; у Лемана ПРО скрытые карнизы от 160 ₽ (сниппет)
2_Заезд | 18 | Спальня | Шторы + карниз | компл | МАКС | Spacy.ru пошив штор в спальню (портьера + тюль) от 19 500 ₽ + скрытый карниз | 19500 | 40000 | -51.2 | Спейси (spacy.ru) | доставка в Саратов | https://spacy.ru/shtory-v-spalnyu | сниппет | 2026-09-11 | уточнить | Московский салон, «от»-цена; карниз не включён. Саратовские салоны цену онлайн не публикуют
2_Заезд | 18 | Спальня | Шторы + карниз | компл | ВСЕ | Авито Саратов — поиск «Шторы + карниз» (новые товары магазинов и объявления) |  |  |  | Авито Саратов | Саратов | https://www.avito.ru/saratov?q=%D0%A8%D1%82%D0%BE%D1%80%D1%8B%20%2B%20%D0%BA%D0%B0%D1%80%D0%BD%D0%B8%D0%B7 | не проверено | 2026-09-11 | уточнить | Через Авито можно посмотреть предложения по Саратову и оптимизировать стоимость: откройте поиск по ссылке, сравните с ценой в смете и с вариантами магазинов выше. Автоматически цены с Авито снять нельзя (доступ по IP ограничен) — смотреть вручную.
2_Заезд | 19 | Спальня | Постельное, подушки, одеяло | компл | МИН | Аскона КПБ евро Natural Balance Blue Wave (поплин) 2 899 ₽ + набор Elso Large (2 подушки + одеяло евро) 3 099 ₽ | 5998 | 5000 | 20 | Аскона (askona.ru) | Саратов | https://www.askona.ru/tekstil/postelnoe-beljo/tip_evro/ | сниппет | 2026-09-11 | ок | КПБ — страница; набор Elso Large — сниппет (−34%). Сумма арифметическая
2_Заезд | 19 | Спальня | Постельное, подушки, одеяло | компл | СРЕД | Аскона КПБ евро Lite Home (сатин 240 TC) 7 099 ₽ + набор Elso Large 3 099 ₽ | 10198 | 12000 | -15 | Аскона (askona.ru) | Саратов | https://www.askona.ru/tekstil/postelnoe-beljo/tip_evro/ | сниппет | 2026-09-11 | ок | КПБ — страница; набор — сниппет
2_Заезд | 19 | Спальня | Постельное, подушки, одеяло | компл | МАКС | Аскона КПБ евро Trend Tencel Mystery (тенсел 300 TC) 11 599 ₽ + набор Elso Large 3 099 ₽ | 14698 | 30000 | -51 | Аскона (askona.ru) | Саратов | https://www.askona.ru/tekstil/postelnoe-beljo/tip_evro/ | сниппет | 2026-09-11 | уточнить | Премиум-подушки/одеяло Аскона не оценены — взят базовый набор; реальный МАКС выше. Maco Sateen евро 10 399 ₽
2_Заезд | 19 | Спальня | Постельное, подушки, одеяло | компл | ВСЕ | Авито Саратов — поиск «Постельное, подушки, одеяло» (новые товары магазинов и объявления) |  |  |  | Авито Саратов | Саратов | https://www.avito.ru/saratov?q=%D0%9F%D0%BE%D1%81%D1%82%D0%B5%D0%BB%D1%8C%D0%BD%D0%BE%D0%B5%2C%20%D0%BF%D0%BE%D0%B4%D1%83%D1%88%D0%BA%D0%B8%2C%20%D0%BE%D0%B4%D0%B5%D1%8F%D0%BB%D0%BE | не проверено | 2026-09-11 | уточнить | Через Авито можно посмотреть предложения по Саратову и оптимизировать стоимость: откройте поиск по ссылке, сравните с ценой в смете и с вариантами магазинов выше. Автоматически цены с Авито снять нельзя (доступ по IP ограничен) — смотреть вручную.
2_Заезд | 20 | Спальня | Бра / настольные светильники | компл | МИН | Hoff настольная лампа Ness × 2 шт (999 ₽/шт) | 1998 | 2000 | -0.1 | Hoff Саратов (Happy Молл, Вольский тракт 2) | Саратов | https://hoff.ru/catalog/tovary_dlya_doma/osveschenie/nastolnye_lampy/ | сниппет | 2026-09-11 | ок | Также Эра 499 ₽, Неаполь 899 ₽. Лемана ПРО: бра от 152 ₽ (сниппет, без модели); lemanapro.ru блокирует WebFetch
2_Заезд | 20 | Спальня | Бра / настольные светильники | компл | СРЕД | Hoff Бра Orecchini E14 × 2 шт (4 699 ₽/шт) | 9398 | 8000 | 17.5 | Hoff Саратов (Happy Молл, Вольский тракт 2) | Саратов | https://hoff.ru/catalog/tovary_dlya_doma/osveschenie/bra/bra_orecchini_id10377205/?articul=80638441 | сниппет | 2026-09-11 | ок | Комплект = 2 бра над тумбами; вторая версия Orecchini 5 999 ₽
2_Заезд | 20 | Спальня | Бра / настольные светильники | компл | МАКС | Hoff Бра ST LUCE Teramo E14 × 2 шт (16 999 ₽/шт) | 33998 | 25000 | 36 | Hoff Саратов (Happy Молл, Вольский тракт 2) | Саратов | https://hoff.ru/catalog/tovary_dlya_doma/osveschenie/bra/bra_teramo_id10377253/?articul=80638452 | сниппет | 2026-09-11 | ок | Одно бра 16 999 ₽ = −32% к смете; пара +36%
2_Заезд | 20 | Спальня | Бра / настольные светильники | компл | ВСЕ | Авито Саратов — поиск «Бра / настольные светильники» (новые товары магазинов и объявления) |  |  |  | Авито Саратов | Саратов | https://www.avito.ru/saratov?q=%D0%91%D1%80%D0%B0%20/%20%D0%BD%D0%B0%D1%81%D1%82%D0%BE%D0%BB%D1%8C%D0%BD%D1%8B%D0%B5%20%D1%81%D0%B2%D0%B5%D1%82%D0%B8%D0%BB%D1%8C%D0%BD%D0%B8%D0%BA%D0%B8 | не проверено | 2026-09-11 | уточнить | Через Авито можно посмотреть предложения по Саратову и оптимизировать стоимость: откройте поиск по ссылке, сравните с ценой в смете и с вариантами магазинов выше. Автоматически цены с Авито снять нельзя (доступ по IP ограничен) — смотреть вручную.
2_Заезд | 21 | Детская | Кровать раздвижная (растущая) 80×130→190 | шт | МИН | Орбита-мебель раздвижная кровать «Вырастайка» (ЛДСП, 3+) | 13347 | 12000 | 11.2 | Орбита-мебель (orbita-mebel.ru) | доставка в Саратов | https://www.orbita-mebel.ru/catalog/detskaya-krovat-virastaika/ | страница | 2026-09-11 | ок | Три варианта 13 347 / 13 629 / 13 880 ₽; ширина 70–80 см, длина в раздвинутом виде на странице не указана. Hoff «Жили-Были» раздвижная — URL есть, цена не видна (401)
2_Заезд | 21 | Детская | Кровать раздвижная (растущая) 80×130→190 | шт | СРЕД | Аскона Ruby Duo 80×200 (раздвижная, мягкая) | 51899 | 35000 | 48.3 | Аскона (askona.ru) | Саратов | https://www.askona.ru/detskie/krovati/ | страница | 2026-09-11 | ок | Альтернатива: Аскона Luna 90×190 с выкатными ящиками 45 299 ₽; Uno Duo 80×180 выкатное место 35 699 ₽
2_Заезд | 21 | Детская | Кровать раздвижная (растущая) 80×130→190 | шт | МАКС | Раздвижная кровать из массива на заказ / Ozon (Green Mebel сосна 80×190) |  | 90000 |  | Ozon (доставка в Саратов) | доставка в Саратов | https://www.ozon.ru/category/krovati-razdvizhnye/ | не проверено | 2026-09-11 | уточнить | Подтверждённой цены на раздвижную из массива нет. Райтон массив берёзы 80×190 от 9 520 ₽ (сниппет, не раздвижная)
2_Заезд | 21 | Детская | Кровать раздвижная (растущая) 80×130→190 | шт | ВСЕ | Авито Саратов — поиск «Кровать раздвижная 80×130→190» (новые товары магазинов и объявления) |  |  |  | Авито Саратов | Саратов | https://www.avito.ru/saratov?q=%D0%9A%D1%80%D0%BE%D0%B2%D0%B0%D1%82%D1%8C%20%D1%80%D0%B0%D0%B7%D0%B4%D0%B2%D0%B8%D0%B6%D0%BD%D0%B0%D1%8F%2080%C3%97130%E2%86%92190 | не проверено | 2026-09-11 | уточнить | Через Авито можно посмотреть предложения по Саратову и оптимизировать стоимость: откройте поиск по ссылке, сравните с ценой в смете и с вариантами магазинов выше. Автоматически цены с Авито снять нельзя (доступ по IP ограничен) — смотреть вручную.
2_Заезд | 22 | Детская | Матрас для раздвижной кровати (секционный) | шт | МИН | Орбита-мебель матрас «Кокос-Элит-М» для «Вырастайки» (секционный) | 6232 | 7000 | -11 | Орбита-мебель (orbita-mebel.ru) | доставка в Саратов | https://www.orbita-mebel.ru/catalog/detskaya-krovat-virastaika/ | страница | 2026-09-11 | ок | Вариант «Кокос-Классик-М» 6 534 ₽; на странице неясно, входит ли в комплект кровати
2_Заезд | 22 | Детская | Матрас для раздвижной кровати (секционный) | шт | СРЕД | Аскона Flash 80×190 (независимые пружины) | 12499 | 18000 | -30.6 | Аскона (askona.ru) | Саратов | https://www.askona.ru/matrasy/80x190/ | страница | 2026-09-11 | ок | Полноразмерный 80×190 на раздвинутую кровать, не секционный; для секций нужны 80×130 + 80×60 (не найдены у Аскона). Basic Optima Hard 13 399 ₽
2_Заезд | 22 | Детская | Матрас для раздвижной кровати (секционный) | шт | МАКС | Аскона Serta Atlanta Medium 80×190 | 37899 | 45000 | -15.8 | Аскона (askona.ru) | Саратов | https://www.askona.ru/matrasy/80x190/ | страница | 2026-09-11 | ок | Дороже: Grether&Wells Regal 80×190 54 399 ₽
2_Заезд | 22 | Детская | Матрас для раздвижной кровати (секционный) | шт | ВСЕ | Авито Саратов — поиск «Матрас для раздвижной кровати» (новые товары магазинов и объявления) |  |  |  | Авито Саратов | Саратов | https://www.avito.ru/saratov?q=%D0%9C%D0%B0%D1%82%D1%80%D0%B0%D1%81%20%D0%B4%D0%BB%D1%8F%20%D1%80%D0%B0%D0%B7%D0%B4%D0%B2%D0%B8%D0%B6%D0%BD%D0%BE%D0%B9%20%D0%BA%D1%80%D0%BE%D0%B2%D0%B0%D1%82%D0%B8 | не проверено | 2026-09-11 | уточнить | Через Авито можно посмотреть предложения по Саратову и оптимизировать стоимость: откройте поиск по ссылке, сравните с ценой в смете и с вариантами магазинов выше. Автоматически цены с Авито снять нельзя (доступ по IP ограничен) — смотреть вручную.
2_Заезд | 23 | Детская | Письменный стол + стул | компл | МИН | Hoff Письменный стол Oregon 8 999 ₽ + стул ученический Осанка 4 999 ₽ | 13998 | 8000 | 75 | Hoff Саратов (Happy Молл, Вольский тракт 2) | Саратов | https://hoff.ru/catalog/ofis/mebel_dlya_ofisa/pismennye-stoly/komputernye-stoly/pismennyy_stol_oregon_id6416083/?articul=80354122 | сниппет | 2026-09-11 | ок | Бюджетнее: стол Уно 1 799 ₽ + стул Мамонт от 1 499 ₽ = 3 298 ₽; регулируемый стул Эверест 5 499 ₽. Размер 120×60 у Oregon проверить
2_Заезд | 23 | Детская | Письменный стол + стул | компл | СРЕД | Rifforma CT-3562 растущая парта 10 990 ₽ + растущее кресло Rifforma 23 с чехлом 16 980 ₽ | 27970 | 25000 | 11.9 | i-sit.ru (Rifforma) | доставка в Саратов | https://www.i-sit.ru/rifforma/ | страница | 2026-09-11 | ок | Сумма арифметическая; готовых наборов SET на странице нет. Парта CT-3541C 8 850 ₽
2_Заезд | 23 | Детская | Письменный стол + стул | компл | МАКС | Rifforma-09 растущий стол 33 970 ₽ + растущее кресло Rifforma 23 с чехлом 16 980 ₽ | 50950 | 60000 | -15.1 | i-sit.ru (Rifforma) | доставка в Саратов | https://www.i-sit.ru/rifforma/ | страница | 2026-09-11 | ок | Rifforma-03 26 990 ₽ + кресло = 43 970 ₽
2_Заезд | 23 | Детская | Письменный стол + стул | компл | ВСЕ | Авито Саратов — поиск «Письменный стол + стул» (новые товары магазинов и объявления) |  |  |  | Авито Саратов | Саратов | https://www.avito.ru/saratov?q=%D0%9F%D0%B8%D1%81%D1%8C%D0%BC%D0%B5%D0%BD%D0%BD%D1%8B%D0%B9%20%D1%81%D1%82%D0%BE%D0%BB%20%2B%20%D1%81%D1%82%D1%83%D0%BB | не проверено | 2026-09-11 | уточнить | Через Авито можно посмотреть предложения по Саратову и оптимизировать стоимость: откройте поиск по ссылке, сравните с ценой в смете и с вариантами магазинов выше. Автоматически цены с Авито снять нельзя (доступ по IP ограничен) — смотреть вручную.
2_Заезд | 24 | Детская | Шкаф | шт | МИН | Hoff Шкаф распашной Вива (ЛДСП) | 16999 | 15000 | 13.3 | Hoff Саратов (Happy Молл, Вольский тракт 2) | Саратов | https://hoff.ru/catalog/spalnya/shkafy_dlya_spalni/shkafy_raspashnye/shkaf_raspashnoy_viva_id10351125/?articul=80639084 | сниппет | 2026-09-11 | ок | Та же модель, что для спальни; ширину 160 проверить. Hoff Шкаф Бюджет (офисный 2-дверный) 9 999 ₽
2_Заезд | 24 | Детская | Шкаф | шт | СРЕД | Hoff Шкаф Валери | 27999 | 40000 | -30 | Hoff Саратов (Happy Молл, Вольский тракт 2) | Саратов | https://hoff.ru/catalog/spalnya/shkafy_dlya_spalni/shkafy_raspashnye/shkaf_valeri_id9211197/?articul=80562625 | сниппет | 2026-09-11 | ок | Шкаф-гардероб Эванс 25 999 ₽ (сниппет)
2_Заезд | 24 | Детская | Шкаф | шт | МАКС | MebelStaf Саратов — шкаф на заказ 1,6 м × 33 500 ₽/пог.м ≈ 53 600 ₽ | 53600 | 120000 | -55.3 | MebelStaf Саратов (saratov.shkafy-moskva.ru) | Саратов | https://saratov.shkafy-moskva.ru/tcat/p-obraznye-shkafy/ | страница | 2026-09-11 | уточнить | Расчёт по ставке со страницы (30 500–33 500 ₽/пог.м); замер и материал (МДФ-эмаль дороже) уточнить
2_Заезд | 24 | Детская | Шкаф | шт | ВСЕ | Авито Саратов — поиск «Шкаф» (новые товары магазинов и объявления) |  |  |  | Авито Саратов | Саратов | https://www.avito.ru/saratov?q=%D0%A8%D0%BA%D0%B0%D1%84 | не проверено | 2026-09-11 | уточнить | Через Авито можно посмотреть предложения по Саратову и оптимизировать стоимость: откройте поиск по ссылке, сравните с ценой в смете и с вариантами магазинов выше. Автоматически цены с Авито снять нельзя (доступ по IP ограничен) — смотреть вручную.
2_Заезд | 25 | Детская | Стеллаж / полки | шт | МИН | Hoff Стеллаж Сохо | 2799 | 5000 | -44 | Hoff Саратов (Happy Молл, Вольский тракт 2) | Саратов | https://hoff.ru/catalog/gostinaya/mebel_dlya_gostinykh/stellazhy/stellazh_sokho_id8104569/?articul=80446095 | сниппет | 2026-09-11 | ок | Также Гамма 1 799 ₽, Хотинг 2 599 ₽, Stern 6 999 ₽
2_Заезд | 25 | Детская | Стеллаж / полки | шт | СРЕД | Hoff Стеллаж СТ | 12799 | 15000 | -14.7 | Hoff Саратов (Happy Молл, Вольский тракт 2) | Саратов | https://hoff.ru/catalog/gostinaya/mebel_dlya_gostinykh/stellazhy/stellazh_st_id7581553/?articul=80397921 | сниппет | 2026-09-11 | ок | Orion 9 999 ₽, Эванс 15 999 ₽
2_Заезд | 25 | Детская | Стеллаж / полки | шт | МАКС | Hoff Стеллаж Cubic | 43099 | 40000 | 7.7 | Hoff Саратов (Happy Молл, Вольский тракт 2) | Саратов | https://hoff.ru/catalog/gostinaya/mebel_dlya_gostinykh/stellazhy/stellazh_cubic_id9134797/?articul=80557198 | сниппет | 2026-09-11 | ок
2_Заезд | 25 | Детская | Стеллаж / полки | шт | ВСЕ | Авито Саратов — поиск «Стеллаж / полки» (новые товары магазинов и объявления) |  |  |  | Авито Саратов | Саратов | https://www.avito.ru/saratov?q=%D0%A1%D1%82%D0%B5%D0%BB%D0%BB%D0%B0%D0%B6%20/%20%D0%BF%D0%BE%D0%BB%D0%BA%D0%B8 | не проверено | 2026-09-11 | уточнить | Через Авито можно посмотреть предложения по Саратову и оптимизировать стоимость: откройте поиск по ссылке, сравните с ценой в смете и с вариантами магазинов выше. Автоматически цены с Авито снять нельзя (доступ по IP ограничен) — смотреть вручную.
2_Заезд | 26 | Детская | Шторы + карниз | компл | МИН | Лемана ПРО карниз потолочный трёхрядный пластик (от 538 ₽) + Hoff шторы блэкаут готовые 2 × 1 399 ₽ | 3336 | 4000 | -16.6 | Лемана ПРО Саратов + Hoff Саратов (Happy Молл, Вольский тракт 2) | Саратов | https://lemanapro.ru/catalogue/potolochnye-karnizy/trehryadnye/ | сниппет | 2026-09-11 | уточнить | Та же сборка, что для спальни (поз. 18); сумма по сниппетам
2_Заезд | 26 | Детская | Шторы + карниз | компл | СРЕД | ShtoryStore Саратов — пошив штор на заказ (цена по расчёту) + карниз Лемана ПРО трёхрядный алюминий (от 2 108 ₽) |  | 12000 |  | Шторы Store Саратов (saratov.shtorystore.ru) | Саратов | https://saratov.shtorystore.ru/shtory/na_zakaz/ | не проверено | 2026-09-11 | уточнить | Цена пошива онлайн не публикуется
2_Заезд | 26 | Детская | Шторы + карниз | компл | МАКС | Spacy.ru пошив штор (портьера + тюль) от 19 500 ₽ + карниз | 19500 | 30000 | -35 | Спейси (spacy.ru) | доставка в Саратов | https://spacy.ru/shtory-v-spalnyu | сниппет | 2026-09-11 | уточнить | «От»-цена московского салона, без карниза
2_Заезд | 26 | Детская | Шторы + карниз | компл | ВСЕ | Авито Саратов — поиск «Шторы + карниз» (новые товары магазинов и объявления) |  |  |  | Авито Саратов | Саратов | https://www.avito.ru/saratov?q=%D0%A8%D1%82%D0%BE%D1%80%D1%8B%20%2B%20%D0%BA%D0%B0%D1%80%D0%BD%D0%B8%D0%B7 | не проверено | 2026-09-11 | уточнить | Через Авито можно посмотреть предложения по Саратову и оптимизировать стоимость: откройте поиск по ссылке, сравните с ценой в смете и с вариантами магазинов выше. Автоматически цены с Авито снять нельзя (доступ по IP ограничен) — смотреть вручную.
2_Заезд | 27 | Детская | Ковёр | шт | МИН | Hoff Ковёр Julia 80×150 см | 4599 | 3000 | 53.3 | Hoff Саратов (Happy Молл, Вольский тракт 2) | Саратов | https://hoff.ru/catalog/tovary_dlya_doma/kovry/sovremennye_kovry/kovyer_julia_id10484811/?articul=80644879 | сниппет | 2026-09-11 | ок | Маленький размер. 120×170: «Транс» 3 387 ₽ (niceroomshop, сниппет); Детский мир KAND 160×230 7 263 ₽ (сниппет)
2_Заезд | 27 | Детская | Ковёр | шт | СРЕД | Hoff Ковёр Creative 160×230 см | 12999 | 10000 | 30 | Hoff Саратов (Happy Молл, Вольский тракт 2) | Саратов | https://hoff.ru/catalog/tovary_dlya_doma/kovry/sovremennye_kovry/kovyer_creative_id10067713/?articul=80619884 | сниппет | 2026-09-11 | ок | Genius 160×230 13 999 ₽
2_Заезд | 27 | Детская | Ковёр | шт | МАКС | INMYROOM ковёр 160×230 новозеландская шерсть + хлопок | 27990 | 30000 | -6.7 | INMYROOM (inmyroom.ru) | доставка в Саратов | https://www.inmyroom.ru/products/tekstil/kovry/m-sherst | сниппет | 2026-09-11 | ок | Шерсть/джут/хлопок 29 990 ₽; УЮТТА Kerman 21 158 ₽ (сниппет)
2_Заезд | 27 | Детская | Ковёр | шт | ВСЕ | Авито Саратов — поиск «Ковёр» (новые товары магазинов и объявления) |  |  |  | Авито Саратов | Саратов | https://www.avito.ru/saratov?q=%D0%9A%D0%BE%D0%B2%D1%91%D1%80 | не проверено | 2026-09-11 | уточнить | Через Авито можно посмотреть предложения по Саратову и оптимизировать стоимость: откройте поиск по ссылке, сравните с ценой в смете и с вариантами магазинов выше. Автоматически цены с Авито снять нельзя (доступ по IP ограничен) — смотреть вручную.
2_Заезд | 28 | Детская | Текстиль (постельное, подушки) | компл | МИН | Аскона КПБ 1,5-сп Natural Balance (поплин) | 2899 | 3000 | -3.4 | Аскона (askona.ru) | Саратов | https://www.askona.ru/tekstil/postelnoe-beljo/ | страница | 2026-09-11 | ок | Только КПБ, без подушки/одеяла
2_Заезд | 28 | Детская | Текстиль (постельное, подушки) | компл | СРЕД | Аскона КПБ 1,5-сп Maco Sateen 2.0 (сатин) | 7099 | 8000 | -11.3 | Аскона (askona.ru) | Саратов | https://www.askona.ru/tekstil/postelnoe-beljo/ | страница | 2026-09-11 | ок | Lite Trend 3 999 ₽, Stripe 2.0 4 999 ₽. Подушка/одеяло 1,5-сп не оценены
2_Заезд | 28 | Детская | Текстиль (постельное, подушки) | компл | МАКС | Аскона КПБ 1,5-сп Home 7 299 ₽ (+ подушка/одеяло не оценены) | 7299 | 20000 | -63.5 | Аскона (askona.ru) | Саратов | https://www.askona.ru/tekstil/postelnoe-beljo/ | страница | 2026-09-11 | уточнить | Самый дорогой 1,5-сп КПБ на странице; премиум-подушки/одеяла отдельно не найдены — реальный МАКС выше
2_Заезд | 28 | Детская | Текстиль (постельное, подушки) | компл | ВСЕ | Авито Саратов — поиск «Текстиль» (новые товары магазинов и объявления) |  |  |  | Авито Саратов | Саратов | https://www.avito.ru/saratov?q=%D0%A2%D0%B5%D0%BA%D1%81%D1%82%D0%B8%D0%BB%D1%8C | не проверено | 2026-09-11 | уточнить | Через Авито можно посмотреть предложения по Саратову и оптимизировать стоимость: откройте поиск по ссылке, сравните с ценой в смете и с вариантами магазинов выше. Автоматически цены с Авито снять нельзя (доступ по IP ограничен) — смотреть вручную.
2_Заезд | 29 | Детская | Освещение (настольная лампа, ночник) | компл | МИН | Hoff настольная лампа NT 2077A 899 ₽ + ночник Moonlight Owl 199 ₽ | 1098 | 2000 | -45.1 | Hoff Саратов (Happy Молл, Вольский тракт 2) | Саратов | https://hoff.ru/catalog/tovary_dlya_doma/osveschenie/detskie_svetilniki/nochniki/ | сниппет | 2026-09-11 | ок | Сумма по сниппету раздела детских светильников Hoff
2_Заезд | 29 | Детская | Освещение (настольная лампа, ночник) | компл | СРЕД | Hoff настольная лампа TL-320W 3 299 ₽ + светильник SMART Dog 999 ₽ | 4298 | 6000 | -28.4 | Hoff Саратов (Happy Молл, Вольский тракт 2) | Саратов | https://hoff.ru/catalog/tovary_dlya_doma/osveschenie/detskie_svetilniki/nastolnye_lampy/ | сниппет | 2026-09-11 | ок | Лемана ПРО: настольные ФОТОН от 1 236 ₽ (сниппет)
2_Заезд | 29 | Детская | Освещение (настольная лампа, ночник) | компл | МАКС | Премиум настольная лампа + ночник (Лемана ПРО / Hoff) — модель не подтверждена |  | 15000 |  | Лемана ПРО Саратов | Саратов | https://lemanapro.ru/catalogue/nastolnye-lampy/prikrovatnye/ | не проверено | 2026-09-11 | уточнить | lemanapro.ru блокирует WebFetch (401); в сниппетах Hoff премиум-детских ламп нет
2_Заезд | 29 | Детская | Освещение (настольная лампа, ночник) | компл | ВСЕ | Авито Саратов — поиск «Освещение» (новые товары магазинов и объявления) |  |  |  | Авито Саратов | Саратов | https://www.avito.ru/saratov?q=%D0%9E%D1%81%D0%B2%D0%B5%D1%89%D0%B5%D0%BD%D0%B8%D0%B5 | не проверено | 2026-09-11 | уточнить | Через Авито можно посмотреть предложения по Саратову и оптимизировать стоимость: откройте поиск по ссылке, сравните с ценой в смете и с вариантами магазинов выше. Автоматически цены с Авито снять нельзя (доступ по IP ограничен) — смотреть вручную.
2_Заезд | 30 | Зал | Диван | шт | МИН | Много Мебели «Престон» Велюр Монолит, прямой еврокнижка | 34999 | 25000 | 40 | Много Мебели | Саратов | https://mnogomebeli.com/divany/preston/preston-monolit/ | страница | 2026-09-11 | ок | Дешевле на главной: «Атланта НПБ 90» рогожка 27 174 ₽ (+8,7%). Hoff закрыт (401).
2_Заезд | 30 | Зал | Диван | шт | СРЕД | Много Мебели «Босс Про ХЛ» Велюр Алькантара, угловой, независимые пружины, еврокнижка | 69700 | 70000 | -0.4 | Много Мебели | Саратов | https://mnogomebeli.com/divany/uglovye-divany/uglovoy-divan-boss-xl-alkantara/ | страница | 2026-09-11 | ок | Акция −55% от 155 999. Альтернатива дешевле: «Дубай» Велюр Монолит 300 см, НПБ — 52 999 ₽ (−24%).
2_Заезд | 30 | Зал | Диван | шт | МАКС | Много Мебели «Ричмонд MODOOL MAX» Велюр Royal, модульный | 72996 | 200000 | -63.5 | Много Мебели | Саратов | https://mnogomebeli.com/divany/divan-richmond/modulnyy-divan-richmond-modool-max-velyur-royal/ | страница | 2026-09-11 | ок | Самый дорогой модульный у Много Мебели (было 141 999). Премиум-сегмент (Лазурит, ткань antiklaw) не проверен: lazurit.com отдал пустую страницу.
2_Заезд | 30 | Зал | Диван | шт | ВСЕ | Авито Саратов — поиск «Диван» (новые товары магазинов и объявления) |  |  |  | Авито Саратов | Саратов | https://www.avito.ru/saratov?q=%D0%94%D0%B8%D0%B2%D0%B0%D0%BD | не проверено | 2026-09-11 | уточнить | Через Авито можно посмотреть предложения по Саратову и оптимизировать стоимость: откройте поиск по ссылке, сравните с ценой в смете и с вариантами магазинов выше. Автоматически цены с Авито снять нельзя (доступ по IP ограничен) — смотреть вручную.
2_Заезд | 31 | Зал | Телевизор | шт | МИН | Xiaomi MI TV A 43 2025, 43" 4K, Android TV | 23990 | 25000 | -4 | Ситилинк | Саратов | https://www.citilink.ru/product/televizor-led-xiaomi-43-tv-a-43-2025-smart-frameless-chernyi-chernyi-4-2028082/ | сниппет | 2026-09-11 | ок | Скидка 11% от 26 990. Haier 43 Smart TV S1 в Ситилинке «нет в наличии». DNS закрыт (401).
2_Заезд | 31 | Зал | Телевизор | шт | СРЕД | Samsung UE55DU7100UXRU, 55" Crystal UHD 4K, Tizen | 65990 | 55000 | 20 | Ситилинк | Саратов | https://www.citilink.ru/product/televizor-led-samsung-55-ue55du7100uxru-chernyi-4k-ultra-hd-dvb-t-dvb-2014051/ | сниппет | 2026-09-11 | ок | Смета занижена на ~11 000 ₽. На странице Ситилинка видны Xiaomi 55" 4K 44 660 ₽ (клубная) — вариант уложиться в 55 000.
2_Заезд | 31 | Зал | Телевизор | шт | МАКС | LG OLED65C5RLA, 65" OLED 4K, WebOS | 181990 | 150000 | 21.3 | Ситилинк | Саратов | https://www.citilink.ru/product/televizor-oled-lg-65-oled65c5rla-arug-smart-korichnevyi-4k-ultra-hd-12-2097791/ | сниппет | 2026-09-11 | ок | Самый дешёвый 65" OLED LG в Ситилинке (B3 — 189 990, C4 — 234 190). Под 150 000 только 65" QLED/LED (TCL 65" 84 999 ₽ на странице каталога).
2_Заезд | 31 | Зал | Телевизор | шт | ВСЕ | Авито Саратов — поиск «Телевизор» (новые товары магазинов и объявления) |  |  |  | Авито Саратов | Саратов | https://www.avito.ru/saratov?q=%D0%A2%D0%B5%D0%BB%D0%B5%D0%B2%D0%B8%D0%B7%D0%BE%D1%80 | не проверено | 2026-09-11 | уточнить | Через Авито можно посмотреть предложения по Саратову и оптимизировать стоимость: откройте поиск по ссылке, сравните с ценой в смете и с вариантами магазинов выше. Автоматически цены с Авито снять нельзя (доступ по IP ограничен) — смотреть вручную.
2_Заезд | 32 | Зал | Кронштейн / ТВ-тумба | компл | МИН | Кронштейн ONKRON NP40, 32–65", наклонно-поворотный | 3390 | 3000 | 13 | Ситилинк | Саратов | https://www.citilink.ru/product/kronshtein-dlya-televizora-onkron-np40-32-65-nastennyi-povorot-i-naklo-1481520/ | сниппет | 2026-09-11 | ок | Клубная цена. Только кронштейн, без тумбы; закладная в стену — отдельно (ремонт).
2_Заезд | 32 | Зал | Кронштейн / ТВ-тумба | компл | СРЕД | ТВ-тумба «Босс Стандарт 140» (Много Мебели) 9 700 + кронштейн ONKRON NP40 3 390 | 13090 | 15000 | -12.7 | Много Мебели + Ситилинк | Саратов | https://mnogomebeli.com/stenki/tumba-tv-boss-standart/ | страница | 2026-09-11 | ок | Тумба — со страницы каталога стенок (скидка 12% от 10 999); кронштейн — сниппет Ситилинка.
2_Заезд | 32 | Зал | Кронштейн / ТВ-тумба | компл | МАКС | Hoff тумба под ТВ «Evans» 148×57×47, массив сосны 16 183 + кронштейн ONKRON NP40 3 390 | 19573 | 50000 | -60.9 | Hoff + Ситилинк | Саратов | https://hoff.ru/catalog/tumby/tumby_pod_tv/ | сниппет | 2026-09-11 | ок | Цена Hoff из сниппета (Я.Маркет). Дизайнерские/подвесные тумбы за 50 000 на hoff.ru не видны — сайт закрыт (401); смета МАКС выглядит завышенной.
2_Заезд | 32 | Зал | Кронштейн / ТВ-тумба | компл | ВСЕ | Авито Саратов — поиск «Кронштейн / ТВ-тумба» (новые товары магазинов и объявления) |  |  |  | Авито Саратов | Саратов | https://www.avito.ru/saratov?q=%D0%9A%D1%80%D0%BE%D0%BD%D1%88%D1%82%D0%B5%D0%B9%D0%BD%20/%20%D0%A2%D0%92-%D1%82%D1%83%D0%BC%D0%B1%D0%B0 | не проверено | 2026-09-11 | уточнить | Через Авито можно посмотреть предложения по Саратову и оптимизировать стоимость: откройте поиск по ссылке, сравните с ценой в смете и с вариантами магазинов выше. Автоматически цены с Авито снять нельзя (доступ по IP ограничен) — смотреть вручную.
2_Заезд | 33 | Зал | Журнальный стол | шт | МИН | Hoff журнальный стол «Podium II» | 5999 | 3000 | 100 | Hoff | Саратов | https://hoff.ru/catalog/stoly/zhurnalnye-stoliki/ | сниппет | 2026-09-11 | ок | Сниппет: на Hoff журнальные столы «от 999 ₽» (модель не видна) — за 3 000 уложиться реально. Много Мебели: стол-приставка Босс ХО 6 600 ₽ (страница).
2_Заезд | 33 | Зал | Журнальный стол | шт | СРЕД | Много Мебели «Стол журнальный Люкс» Сонома | 9999 | 12000 | -16.7 | Много Мебели | Саратов | https://mnogomebeli.com/stoly/zhurnalnyy/stol-zhurnalnyy-lux/!stol-zhurnalnyy-lux-sonoma/ | страница | 2026-09-11 | ок | Скидка 38% от 15 999; есть в венге и крафт.
2_Заезд | 33 | Зал | Журнальный стол | шт | МАКС | Много Мебели «Стол трансформер Люкс» (журнальный → обеденный) | 13999 | 40000 | -65 | Много Мебели | Саратов | https://mnogomebeli.com/stoly/zhurnalnyy/stol-transformer-lux/!stol-transformer-venge/ | страница | 2026-09-11 | ок | Самый дорогой журнальный у Много Мебели. Дизайнерские столы за 40 000 (Hoff/Лазурит) не проверены — сайты закрыты.
2_Заезд | 33 | Зал | Журнальный стол | шт | ВСЕ | Авито Саратов — поиск «Журнальный стол» (новые товары магазинов и объявления) |  |  |  | Авито Саратов | Саратов | https://www.avito.ru/saratov?q=%D0%96%D1%83%D1%80%D0%BD%D0%B0%D0%BB%D1%8C%D0%BD%D1%8B%D0%B9%20%D1%81%D1%82%D0%BE%D0%BB | не проверено | 2026-09-11 | уточнить | Через Авито можно посмотреть предложения по Саратову и оптимизировать стоимость: откройте поиск по ссылке, сравните с ценой в смете и с вариантами магазинов выше. Автоматически цены с Авито снять нельзя (доступ по IP ограничен) — смотреть вручную.
2_Заезд | 34 | Зал | Стеллаж / шкаф / стенка | шт | МИН | Много Мебели «Стенка Симпл 150» с нишей под ТВ, Сонома/Белый снег | 7999 | 10000 | -20 | Много Мебели | Саратов | https://mnogomebeli.com/stenki/stenka-simpl-150/stenka-simpl-150/!stenka-stenka-simpl-150-sonoma/ | страница | 2026-09-11 | ок | Скидка 50% от 15 999. Альтернатива: Столплит стеллаж «Бруклин» 7 490 ₽ / стенка «Лира» 5 490 ₽ (главная stolplit.ru).
2_Заезд | 34 | Зал | Стеллаж / шкаф / стенка | шт | СРЕД | Много Мебели «Стенка Монтана» ступенчатая с нишей под ТВ, Крафт/Серый графит | 25999 | 35000 | -25.7 | Много Мебели | Саратов | https://mnogomebeli.com/stenki/stenki-montana/stenka-montana/!stenka-montana-kraft-seryy/ | страница | 2026-09-11 | ок | Скидка 38% от 41 999; 33 отзыва.
2_Заезд | 34 | Зал | Стеллаж / шкаф / стенка | шт | МАКС | Дизайнерская стенка/стеллаж (Hoff / Лазурит) |  | 120000 |  | Hoff | Саратов | https://hoff.ru/catalog/gostinaya/mebel_dlya_gostinykh/ | не проверено | 2026-09-11 | уточнить | hoff.ru — 401, lazurit.com — пустая страница; в открытых магазинах (Много Мебели, Столплит) максимум 26 000 ₽. Цену 120 000 подтвердить вручную.
2_Заезд | 34 | Зал | Стеллаж / шкаф / стенка | шт | ВСЕ | Авито Саратов — поиск «Стеллаж / шкаф / стенка» (новые товары магазинов и объявления) |  |  |  | Авито Саратов | Саратов | https://www.avito.ru/saratov?q=%D0%A1%D1%82%D0%B5%D0%BB%D0%BB%D0%B0%D0%B6%20/%20%D1%88%D0%BA%D0%B0%D1%84%20/%20%D1%81%D1%82%D0%B5%D0%BD%D0%BA%D0%B0 | не проверено | 2026-09-11 | уточнить | Через Авито можно посмотреть предложения по Саратову и оптимизировать стоимость: откройте поиск по ссылке, сравните с ценой в смете и с вариантами магазинов выше. Автоматически цены с Авито снять нельзя (доступ по IP ограничен) — смотреть вручную.
2_Заезд | 35 | Зал | Кресло | шт | МИН | По смете в МИН не берём |  | 0 |  | — | Саратов | https://mnogomebeli.com/kresla/ | не проверено | 2026-09-11 | ок | Смета: «в МИН не берём». Для справки самое дешёвое виденное: кресло-кровать «Денди» рогожка Мальмо 19 999 ₽ (страница Много Мебели).
2_Заезд | 35 | Зал | Кресло | шт | СРЕД | Много Мебели кресло-кровать «Денди» рогожка Мальмо | 19999 | 20000 | 0 | Много Мебели | Саратов | https://mnogomebeli.com/kresla/kresla-dandy/kreslo-krovat-dandy-rogozhka-malmo/ | страница | 2026-09-11 | ок | В велюре Монолит — 23 999 ₽ (+20%). Кресло-кровать, не декоративное кресло.
2_Заезд | 35 | Зал | Кресло | шт | МАКС | Много Мебели кресло-кровать «Босс Лофт» Велюр Royal | 32600 | 60000 | -45.7 | Много Мебели | Саратов | https://mnogomebeli.com/kresla/kreslo-krovat-boss-loft/kreslo-krovat-boss-loft-velyur-royal/ | страница | 2026-09-11 | ок | Самое дорогое кресло у Много Мебели. Дизайнерские кресла за 60 000 (Hoff/Лазурит) не проверены.
2_Заезд | 35 | Зал | Кресло | шт | ВСЕ | Авито Саратов — поиск «Кресло» (новые товары магазинов и объявления) |  |  |  | Авито Саратов | Саратов | https://www.avito.ru/saratov?q=%D0%9A%D1%80%D0%B5%D1%81%D0%BB%D0%BE | не проверено | 2026-09-11 | уточнить | Через Авито можно посмотреть предложения по Саратову и оптимизировать стоимость: откройте поиск по ссылке, сравните с ценой в смете и с вариантами магазинов выше. Автоматически цены с Авито снять нельзя (доступ по IP ограничен) — смотреть вручную.
2_Заезд | 36 | Зал | Ковёр | шт | МИН | Hoff ковёр «Sprinkle» 160×230 (полиэстер) |  | 5000 |  | Hoff | Саратов | https://hoff.ru/catalog/tovary_dlya_doma/kovry/sovremennye_kovry/kovyer_160x230_sm_sprinkle_id1678242/?articul=80293015 | не проверено | 2026-09-11 | уточнить | Страница товара найдена, цена в сниппете не показана; hoff.ru — 401.
2_Заезд | 36 | Зал | Ковёр | шт | СРЕД | Hoff ковёр «Genius» (BALAT) 160×230 | 13999 | 15000 | -6.7 | Hoff | Саратов | https://hoff.ru/catalog/tovary_dlya_doma/kovry/sovremennye_kovry/kover_balat_genius_id6290525/?articul=80350692 | сниппет | 2026-09-11 | ок | Сниппет заголовка страницы Hoff: «купить по цене 13 999 руб».
2_Заезд | 36 | Зал | Ковёр | шт | МАКС | Hoff натуральный (шерсть) ковёр 160×230 |  | 50000 |  | Hoff | Саратов | https://hoff.ru/catalog/promo/kovry-naturalnye/?razmer_kovra=160h230_sm | не проверено | 2026-09-11 | уточнить | Подборка натуральных ковров 160×230 на Hoff есть, цены не видны (401).
2_Заезд | 36 | Зал | Ковёр | шт | ВСЕ | Авито Саратов — поиск «Ковёр» (новые товары магазинов и объявления) |  |  |  | Авито Саратов | Саратов | https://www.avito.ru/saratov?q=%D0%9A%D0%BE%D0%B2%D1%91%D1%80 | не проверено | 2026-09-11 | уточнить | Через Авито можно посмотреть предложения по Саратову и оптимизировать стоимость: откройте поиск по ссылке, сравните с ценой в смете и с вариантами магазинов выше. Автоматически цены с Авито снять нельзя (доступ по IP ограничен) — смотреть вручную.
2_Заезд | 37 | Зал | Шторы + карниз | компл | МИН | Hoff готовые шторы (комплект) + карниз |  | 6000 |  | Hoff | Саратов | https://hoff.ru/catalog/tovary_dlya_doma/shtory/gotovye_shtory/komplekty_shtor/ | не проверено | 2026-09-11 | уточнить | Сниппеты: готовые шторы Hoff «от 399 ₽», рулонные блэкаут «от 799 ₽» — без привязки к модели; карниз не найден. hoff.ru и lemanapro.ru — 401.
2_Заезд | 37 | Зал | Шторы + карниз | компл | СРЕД | Лемана ПРО комплект штор Shtorkki бархат Burgundy 150×260, 2 шт (без карниза) | 10983 | 18000 | -39 | Лемана ПРО | доставка в Саратов | https://saratov.lemanapro.ru/product/komplekt-shtor-shtorkki-barhat-burgundy-150x260-sm-2-sht-91624436/ | сниппет | 2026-09-11 | уточнить | Цена из сниппета для Барнаула (barnaul.lemanapro.ru), саратовская цена и карниз не подтверждены — отклонение не считаю.
2_Заезд | 37 | Зал | Шторы + карниз | компл | МАКС | Шторы блэкаут на заказ + карниз |  | 50000 |  | Hoff | Саратов | https://hoff.ru/promo/blackout/ | не проверено | 2026-09-11 | уточнить | Пошив на заказ онлайн не бенчмаркуется; готовых комплектов за 50 000 в сниппетах нет.
2_Заезд | 37 | Зал | Шторы + карниз | компл | ВСЕ | Авито Саратов — поиск «Шторы + карниз» (новые товары магазинов и объявления) |  |  |  | Авито Саратов | Саратов | https://www.avito.ru/saratov?q=%D0%A8%D1%82%D0%BE%D1%80%D1%8B%20%2B%20%D0%BA%D0%B0%D1%80%D0%BD%D0%B8%D0%B7 | не проверено | 2026-09-11 | уточнить | Через Авито можно посмотреть предложения по Саратову и оптимизировать стоимость: откройте поиск по ссылке, сравните с ценой в смете и с вариантами магазинов выше. Автоматически цены с Авито снять нельзя (доступ по IP ограничен) — смотреть вручную.
2_Заезд | 38 | Зал | Торшер / бра | компл | МИН | Hoff торшер «Marika» | 3599 | 2000 | 80 | Hoff | Саратов | https://hoff.ru/catalog/promo/torshery-napolnye-dlja-kuhni/?svetodiody=net | сниппет | 2026-09-11 | ок | В сниппете также торшеры Hoff 3 299 ₽ без названия модели. Лемана ПРО Саратов (ссылка сметы) — 401.
2_Заезд | 38 | Зал | Торшер / бра | компл | СРЕД | Hoff торшер «Lissea» | 11999 | 8000 | 50 | Hoff | Саратов | https://hoff.ru/catalog/promo/torshery-napolnye-dlja-kuhni/?svetodiody=net | сниппет | 2026-09-11 | ок | В сниппете есть торшеры Hoff 5 199 / 5 999 ₽ без названий — за 8 000 уложиться можно.
2_Заезд | 38 | Зал | Торшер / бра | компл | МАКС | Дизайнерский торшер (Hoff 24 885–29 599 ₽, модели не названы) |  | 25000 |  | Лемана ПРО Саратов | Саратов | https://saratov.lemanapro.ru/catalogue/torshery/ | не проверено | 2026-09-11 | уточнить | Диапазон 24 885–29 599 ₽ виден в сниппете-агрегаторе, но без модели — не фиксирую.
2_Заезд | 38 | Зал | Торшер / бра | компл | ВСЕ | Авито Саратов — поиск «Торшер / бра» (новые товары магазинов и объявления) |  |  |  | Авито Саратов | Саратов | https://www.avito.ru/saratov?q=%D0%A2%D0%BE%D1%80%D1%88%D0%B5%D1%80%20/%20%D0%B1%D1%80%D0%B0 | не проверено | 2026-09-11 | уточнить | Через Авито можно посмотреть предложения по Саратову и оптимизировать стоимость: откройте поиск по ссылке, сравните с ценой в смете и с вариантами магазинов выше. Автоматически цены с Авито снять нельзя (доступ по IP ограничен) — смотреть вручную.
2_Заезд | 39 | Прихожая | Шкаф / вешалка + обувница | компл | МИН | Много Мебели шкаф «Рим 80» распашной 2Д (без обувницы) | 11999 | 8000 | 50 | Много Мебели | Саратов | https://mnogomebeli.com/shkafy/raspashnye/rim-80-shkaf-raspashnoy-2d/ | страница | 2026-09-11 | уточнить | Уже без обувницы +50% к смете МИН. Дешевле: Столплит шкаф «София» 9 900 ₽ (главная, размер не виден). Обувница 90×35 в открытых магазинах не найдена.
2_Заезд | 39 | Прихожая | Шкаф / вешалка + обувница | компл | СРЕД | Много Мебели шкаф «Босс Стандарт 120» 236 см, 3Д + ящики (без обувницы) | 21999 | 30000 | -26.7 | Много Мебели | Саратов | https://mnogomebeli.com/shkafy/boss-standart-236/boss-standart-120-236-shkaf-raspashnoy-3d-yashchiki/ | страница | 2026-09-11 | уточнить | Шкаф без обувницы; запас до сметы 8 000 ₽ на обувницу. Столплит комплект «Трувор» (обувницы+зеркало с вешалкой) — цена в сниппете не видна.
2_Заезд | 39 | Прихожая | Шкаф / вешалка + обувница | компл | МАКС | Встроенный шкаф на заказ (по смете) |  | 90000 |  | Столплит | Саратов | https://www.stolplit.ru/internet-magazin/katalog-mebeli/26-prikhozhaya/ | не проверено | 2026-09-11 | уточнить | Заказная мебель онлайн не бенчмаркуется; нужен замер и КП.
2_Заезд | 39 | Прихожая | Шкаф / вешалка + обувница | компл | ВСЕ | Авито Саратов — поиск «Шкаф / вешалка + обувница» (новые товары магазинов и объявления) |  |  |  | Авито Саратов | Саратов | https://www.avito.ru/saratov?q=%D0%A8%D0%BA%D0%B0%D1%84%20/%20%D0%B2%D0%B5%D1%88%D0%B0%D0%BB%D0%BA%D0%B0%20%2B%20%D0%BE%D0%B1%D1%83%D0%B2%D0%BD%D0%B8%D1%86%D0%B0 | не проверено | 2026-09-11 | уточнить | Через Авито можно посмотреть предложения по Саратову и оптимизировать стоимость: откройте поиск по ссылке, сравните с ценой в смете и с вариантами магазинов выше. Автоматически цены с Авито снять нельзя (доступ по IP ограничен) — смотреть вручную.
2_Заезд | 40 | Прихожая | Зеркало | шт | МИН | Столплит зеркало «Ameli» СБ-2723, 88×79 | 1897 | 1500 | 26.5 | Столплит | Саратов | https://www.stolplit.ru/internet-magazin/katalog-mebeli/103-zerkala/ | страница | 2026-09-11 | ок | Настенное, не в рост.
2_Заезд | 40 | Прихожая | Зеркало | шт | СРЕД | Столплит зеркало «Trend» СБ-3462 Diamond Grey, 60×128 | 4570 | 5000 | -8.6 | Столплит | Саратов | https://www.stolplit.ru/internet-magazin/katalog-mebeli/103-zerkala/ | страница | 2026-09-11 | ок | 128 см — почти в рост, настенное.
2_Заезд | 40 | Прихожая | Зеркало | шт | МАКС | Hoff зеркало напольное в раме 35×151,5 |  | 15000 |  | Hoff | Саратов | https://hoff.ru/catalog/tovary_dlya_doma/dekor/zerkala/zerkala_napolnyie/zerkalo_napolnoe_v_rame_id7464795/?articul=80366932 | не проверено | 2026-09-11 | уточнить | Страница товара найдена, цена не видна (401).
2_Заезд | 40 | Прихожая | Зеркало | шт | ВСЕ | Авито Саратов — поиск «Зеркало» (новые товары магазинов и объявления) |  |  |  | Авито Саратов | Саратов | https://www.avito.ru/saratov?q=%D0%97%D0%B5%D1%80%D0%BA%D0%B0%D0%BB%D0%BE | не проверено | 2026-09-11 | уточнить | Через Авито можно посмотреть предложения по Саратову и оптимизировать стоимость: откройте поиск по ссылке, сравните с ценой в смете и с вариантами магазинов выше. Автоматически цены с Авито снять нельзя (доступ по IP ограничен) — смотреть вручную.
2_Заезд | 41 | Общее | Стиральная машина | шт | МИН | LG F2Y1NS3W, 6 кг, фронтальная | 27990 | 25000 | 12 | Ситилинк | Саратов | https://www.citilink.ru/product/stiralnaya-mashina-lg-f2y1ns3w-abwpcom-kl-a-front-maks-6kg-belyi-2174333/ | страница | 2026-09-11 | ок | В смету укладываются Hyundai WME6004 6 кг инвертор 20 290 ₽ и Indesit IWSD 51051 5 кг 20 990 ₽ (та же страница). DNS — 401.
2_Заезд | 41 | Общее | Стиральная машина | шт | СРЕД | LG F2V3GS3W, 8,5 кг, инвертор | 41990 | 45000 | -6.7 | Ситилинк | Саратов | https://www.citilink.ru/product/stiralnaya-mashina-lg-f2v3gs3w-kl-a-front-maks-8-5kg-belyi-1862118/ | страница | 2026-09-11 | ок | Сниппет Эльдорадо: Haier HW60-BP12929A 6 кг — 33 990 ₽.
2_Заезд | 41 | Общее | Стиральная машина | шт | МАКС | LG F2V9GC9W, 8,5 кг, с сушкой, пар, инвертор | 59990 | 100000 | -40 | Ситилинк | Саратов | https://www.citilink.ru/product/stiralnaya-mashina-lg-f2v9gc9w-kl-a-front-maks-8-5kg-belyi-2002200/ | страница | 2026-09-11 | ок | Единственная LG с сушкой в Ситилинке. Премиум (Bosch/Miele) за 100 000 не проверен — смета МАКС с запасом.
2_Заезд | 41 | Общее | Стиральная машина | шт | ВСЕ | Авито Саратов — поиск «Стиральная машина» (новые товары магазинов и объявления) |  |  |  | Авито Саратов | Саратов | https://www.avito.ru/saratov?q=%D0%A1%D1%82%D0%B8%D1%80%D0%B0%D0%BB%D1%8C%D0%BD%D0%B0%D1%8F%20%D0%BC%D0%B0%D1%88%D0%B8%D0%BD%D0%B0 | не проверено | 2026-09-11 | уточнить | Через Авито можно посмотреть предложения по Саратову и оптимизировать стоимость: откройте поиск по ссылке, сравните с ценой в смете и с вариантами магазинов выше. Автоматически цены с Авито снять нельзя (доступ по IP ограничен) — смотреть вручную.
2_Заезд | 42 | Общее | Пылесос | шт | МИН | Samsung VCC4520S36/XEV, 1600 Вт, мешковой | 5990 | 8000 | -25.1 | Ситилинк | Саратов | https://www.citilink.ru/product/pylesos-samsung-vcc4520s36-xev-1600vt-sinii-chernyi-1054982/ | страница | 2026-09-11 | ок | Вертикальный Xiaomi G20 Lite EU — 8 749 ₽ (страница) как альтернатива.
2_Заезд | 42 | Общее | Пылесос | шт | СРЕД | Xiaomi Robot Vacuum S20+, робот с влажной уборкой | 27860 | 25000 | 11.4 | Ситилинк | Саратов | https://www.citilink.ru/product/pylesos-robot-xiaomi-robot-vacuum-s20-55vt-belyi-2046983/ | страница | 2026-09-11 | ок | Дешевле: Xiaomi S40 16 549 ₽, TROUVER E20 Plus 21 990 ₽ (та же страница).
2_Заезд | 42 | Общее | Пылесос | шт | МАКС | Робот Xiaomi Robot Vacuum S20+ 27 860 + вертикальный Xiaomi G20 Lite EU 8 749 | 36609 | 60000 | -39 | Ситилинк | Саратов | https://www.citilink.ru/catalog/roboty-pylesosy/ | страница | 2026-09-11 | ок | С топ-роботом Dreame L40s Pro Ultra (84 990) комплект = 93 739 ₽ — выше сметы; 60 000 = средний робот + вертикальный.
2_Заезд | 42 | Общее | Пылесос | шт | ВСЕ | Авито Саратов — поиск «Пылесос» (новые товары магазинов и объявления) |  |  |  | Авито Саратов | Саратов | https://www.avito.ru/saratov?q=%D0%9F%D1%8B%D0%BB%D0%B5%D1%81%D0%BE%D1%81 | не проверено | 2026-09-11 | уточнить | Через Авито можно посмотреть предложения по Саратову и оптимизировать стоимость: откройте поиск по ссылке, сравните с ценой в смете и с вариантами магазинов выше. Автоматически цены с Авито снять нельзя (доступ по IP ограничен) — смотреть вручную.
2_Заезд | 43 | Общее | Роутер / интернет-подключение | компл | МИН | TP-Link Archer C54, AC1200, Wi-Fi 5 | 2026 | 3000 | -32.5 | Ситилинк | Саратов | https://www.citilink.ru/product/wi-fi-router-tp-link-archer-c54-ac1200-chernyi-1413375/ | страница | 2026-09-11 | ок | Подключение провайдера не включено.
2_Заезд | 43 | Общее | Роутер / интернет-подключение | компл | СРЕД | TP-Link Archer AX53, AX3000, Wi-Fi 6 | 5199 | 6000 | -13.4 | Ситилинк | Саратов | https://www.citilink.ru/product/wi-fi-router-tp-link-archer-ax53-ax3000-chernyi-1701383/ | страница | 2026-09-11 | ок | Archer AX12 AX1500 — 3 399 ₽ как бюджетный Wi-Fi 6.
2_Заезд | 43 | Общее | Роутер / интернет-подключение | компл | МАКС | TP-Link Archer AX73, AX5400, Wi-Fi 6 | 10799 | 12000 | -10 | Ситилинк | Саратов | https://www.citilink.ru/product/wi-fi-router-tp-link-archer-ax73-ax5400-chernyi-1456375/ | страница | 2026-09-11 | ок | Подключение провайдера не включено.
2_Заезд | 43 | Общее | Роутер / интернет-подключение | компл | ВСЕ | Авито Саратов — поиск «Роутер / интернет-подключение» (новые товары магазинов и объявления) |  |  |  | Авито Саратов | Саратов | https://www.avito.ru/saratov?q=%D0%A0%D0%BE%D1%83%D1%82%D0%B5%D1%80%20/%20%D0%B8%D0%BD%D1%82%D0%B5%D1%80%D0%BD%D0%B5%D1%82-%D0%BF%D0%BE%D0%B4%D0%BA%D0%BB%D1%8E%D1%87%D0%B5%D0%BD%D0%B8%D0%B5 | не проверено | 2026-09-11 | уточнить | Через Авито можно посмотреть предложения по Саратову и оптимизировать стоимость: откройте поиск по ссылке, сравните с ценой в смете и с вариантами магазинов выше. Автоматически цены с Авито снять нельзя (доступ по IP ограничен) — смотреть вручную.
2_Заезд | 44 | Общее | Полотенца, коврики в санузлы | компл | МИН | Hoff набор ковриков для ванной «Naturale Mulinello» (без полотенец) | 1798 | 3000 | -40.1 | Hoff | Саратов | https://hoff.ru/catalog/tovary_dlya_doma/aksessuary_dlya_vannoy/tekstil_dlya_vannoy/kovriki/ | сниппет | 2026-09-11 | уточнить | Только коврики (скидка от 2 999). Бюджетные полотенца Hoff в сниппетах без цены — отклонение не считаю.
2_Заезд | 44 | Общее | Полотенца, коврики в санузлы | компл | СРЕД | Hoff полотенце «Tarrasa» 70×140 × 2 (2 027 ₽/шт) + коврики «Naturale Mulinello» 1 798 | 5852 | 8000 | -26.9 | Hoff (цена по Я.Маркет) | доставка в Саратов | https://hoff.ru/catalog/tovary_dlya_doma/tekstil/tekstil_dlya_vannoy/polotentsa_dlya_vannoy/ | сниппет | 2026-09-11 | уточнить | Цена полотенца из сниппета Я.Маркет (карточка HOFF Tarrasa), не с hoff.ru — подтвердить на сайте.
2_Заезд | 44 | Общее | Полотенца, коврики в санузлы | компл | МАКС | Комплект полотенец премиум + коврики (2 санузла) |  | 20000 |  | Hoff | Саратов | https://hoff.ru/catalog/tovary_dlya_doma/tekstil/tekstil_dlya_vannoy/ | не проверено | 2026-09-11 | уточнить | Цены премиум-текстиля на hoff.ru не видны (401).
2_Заезд | 44 | Общее | Полотенца, коврики в санузлы | компл | ВСЕ | Авито Саратов — поиск «Полотенца, коврики в санузлы» (новые товары магазинов и объявления) |  |  |  | Авито Саратов | Саратов | https://www.avito.ru/saratov?q=%D0%9F%D0%BE%D0%BB%D0%BE%D1%82%D0%B5%D0%BD%D1%86%D0%B0%2C%20%D0%BA%D0%BE%D0%B2%D1%80%D0%B8%D0%BA%D0%B8%20%D0%B2%20%D1%81%D0%B0%D0%BD%D1%83%D0%B7%D0%BB%D1%8B | не проверено | 2026-09-11 | уточнить | Через Авито можно посмотреть предложения по Саратову и оптимизировать стоимость: откройте поиск по ссылке, сравните с ценой в смете и с вариантами магазинов выше. Автоматически цены с Авито снять нельзя (доступ по IP ограничен) — смотреть вручную.
2_Заезд | 45 | Общее | Утюг, гладильная доска, сушилка | компл | МИН | Утюг StarWind SIR2430 2 290 + доска NIKA Bell unior 1 (112×35) 1 736 + сушилка NIKA СБ3 1 010 | 5036 | 5000 | 0.7 | Ситилинк | Саратов | https://www.citilink.ru/catalog/utyugi/ | страница | 2026-09-11 | ок | Утюг и доска — со страниц каталога; сушилка NIKA СБ3 — сниппет Ситилинка (1 010 ₽, клубная 1 000).
2_Заезд | 45 | Общее | Утюг, гладильная доска, сушилка | компл | СРЕД | Утюг Tefal FV2837E0 2 899 + доска NIKA 10+ (122×40) 4 331 + сушилка NIKA СБТ18 2 750 | 9980 | 10000 | -0.2 | Ситилинк | Саратов | https://www.citilink.ru/catalog/gladilnye-doski/ | страница | 2026-09-11 | ок | Сушилка СБТ18 — сниппет Ситилинка.
2_Заезд | 45 | Общее | Утюг, гладильная доска, сушилка | компл | МАКС | Утюг Hyundai H-SIP2700 4 290 + доска NIKA Valencia 2 (123,5×46) 7 130 + сушилка NIKA СБТ18 2 750 | 14170 | 25000 | -43.3 | Ситилинк | Саратов | https://www.citilink.ru/catalog/gladilnye-doski/ | страница | 2026-09-11 | ок | Парогенератор (Tefal/Philips 15–20 тыс.) не проверен — 25 000 достижимо только с ним.
2_Заезд | 45 | Общее | Утюг, гладильная доска, сушилка | компл | ВСЕ | Авито Саратов — поиск «Утюг, гладильная доска, сушилка» (новые товары магазинов и объявления) |  |  |  | Авито Саратов | Саратов | https://www.avito.ru/saratov?q=%D0%A3%D1%82%D1%8E%D0%B3%2C%20%D0%B3%D0%BB%D0%B0%D0%B4%D0%B8%D0%BB%D1%8C%D0%BD%D0%B0%D1%8F%20%D0%B4%D0%BE%D1%81%D0%BA%D0%B0%2C%20%D1%81%D1%83%D1%88%D0%B8%D0%BB%D0%BA%D0%B0 | не проверено | 2026-09-11 | уточнить | Через Авито можно посмотреть предложения по Саратову и оптимизировать стоимость: откройте поиск по ссылке, сравните с ценой в смете и с вариантами магазинов выше. Автоматически цены с Авито снять нельзя (доступ по IP ограничен) — смотреть вручную.
2_Заезд | 46 | Работы | Сборка и установка кухни, подключение техники | компл | МИН | частник Profi.ru Саратов (сборка кухонного гарнитура) | 4000 | 8000 | -50 | Profi.ru Саратов | Саратов | https://profi.ru/geo-saratov/remont/mebel/sborka-mebeli/sborka-kuhonnogo-garnitura/ | сниппет | 2026-09-11 | уточнить | «от 1 000 ₽/пог.м» × 3,5 п.м ≈ 3 500 ₽ (округлено до 4 000 с врезкой мойки); подключение техники не входит — состав неполный
2_Заезд | 46 | Работы | Сборка и установка кухни, подключение техники | компл | СРЕД | служба Гормастер (сборка кухни + техника) | 10700 | 25000 | -57.2 | Гормастер Саратов | Саратов | https://saratov.gor-master.ru/sborka-ustanovka-kuhni | страница | 2026-09-11 | ок | 10 модулей × 500 + мойка с подключением 800 + столешница 2 000 + ПММ 1 500 + вытяжка 400 + духовка/СВЧ 1 000 = 10 700 ₽; masterabyta: сборка кухни от 1 100 ₽/п.м
2_Заезд | 46 | Работы | Сборка и установка кухни, подключение техники | компл | МАКС | верх диапазона Profi.ru / магазин (Hoff) | 12000 | 50000 | -76 | Profi.ru Саратов | Саратов | https://profi.ru/geo-saratov/remont/mebel/sborka-mebeli/sborka-kuhonnogo-garnitura/ | сниппет | 2026-09-11 | ок | Profi максимум 12 000 ₽; Hoff: 8 % от стоимости кухни (кухня 300 тыс. → ~24 000), кухни Leya/Nika 2 149 ₽/гарнитур — hoff.ru закрыт 401, данные из сниппета
2_Заезд | 46 | Работы | Сборка и установка кухни, подключение техники | компл | ВСЕ | Авито Саратов — поиск «Сборка и установка кухни, подключение техники» (услуги мастеров) |  |  |  | Авито Саратов | Саратов | https://www.avito.ru/saratov/predlozheniya_uslug?q=%D0%A1%D0%B1%D0%BE%D1%80%D0%BA%D0%B0%20%D0%B8%20%D1%83%D1%81%D1%82%D0%B0%D0%BD%D0%BE%D0%B2%D0%BA%D0%B0%20%D0%BA%D1%83%D1%85%D0%BD%D0%B8%2C%20%D0%BF%D0%BE%D0%B4%D0%BA%D0%BB%D1%8E%D1%87%D0%B5%D0%BD%D0%B8%D0%B5%20%D1%82%D0%B5%D1%85%D0%BD%D0%B8%D0%BA%D0%B8%20%D0%A1%D0%B0%D1%80%D0%B0%D1%82%D0%BE%D0%B2 | не проверено | 2026-09-11 | уточнить | Через Авито можно посмотреть предложения по Саратову и оптимизировать стоимость: откройте поиск по ссылке, сравните с ценой в смете и с вариантами магазинов выше. Автоматически цены с Авито снять нельзя (доступ по IP ограничен) — смотреть вручную.
2_Заезд | 47 | Работы | Сборка мебели (кровати, шкафы, детская, зал) | компл | МИН | сборщики магазина Hoff (минимальный тариф) | 5394 | 5000 | 7.9 | Hoff | Саратов | https://hoff.ru/services/sborka_mebeli_i_ustanovka_tehniki/ | сниппет | 2026-09-11 | уточнить | «8 % от стоимости мебели, но не менее 899 ₽» — 6 единиц × 899 = 5 394 ₽ только если 8 % ниже; крупная мебель мин. 2 499/5 049 ₽. Сайт закрыт 401
2_Заезд | 47 | Работы | Сборка мебели (кровати, шкафы, детская, зал) | компл | СРЕД | мастер Profi.ru Саратов (средняя за единицу) | 15000 | 15000 | 0 | Profi.ru Саратов | Саратов | https://profi.ru/geo-saratov/remont/mebel/sborka-mebeli/ | сниппет | 2026-09-11 | ок | «от 1 200, в среднем 2 500, максимум 10 000 ₽» за единицу × 6 единиц = 15 000 ₽ — совпадает со сметой
2_Заезд | 47 | Работы | Сборка мебели (кровати, шкафы, детская, зал) | компл | МАКС | служба Гормастер (по видам мебели) | 9100 | 30000 | -69.7 | Гормастер Саратов | Саратов | https://saratov.gor-master.ru/sborka-mebeli | страница | 2026-09-11 | ок | Спальный гарнитур от 2 000 + шкафы от 800 × 2 + детская от 2 500 + стенка/гостиная от 3 000 = 9 100 ₽
2_Заезд | 47 | Работы | Сборка мебели (кровати, шкафы, детская, зал) | компл | ВСЕ | Авито Саратов — поиск «Сборка мебели» (услуги мастеров) |  |  |  | Авито Саратов | Саратов | https://www.avito.ru/saratov/predlozheniya_uslug?q=%D0%A1%D0%B1%D0%BE%D1%80%D0%BA%D0%B0%20%D0%BC%D0%B5%D0%B1%D0%B5%D0%BB%D0%B8%20%D0%A1%D0%B0%D1%80%D0%B0%D1%82%D0%BE%D0%B2 | не проверено | 2026-09-11 | уточнить | Через Авито можно посмотреть предложения по Саратову и оптимизировать стоимость: откройте поиск по ссылке, сравните с ценой в смете и с вариантами магазинов выше. Автоматически цены с Авито снять нельзя (доступ по IP ограничен) — смотреть вручную.
2_Заезд | 48 | Работы | Навес карнизов, кронштейна ТВ, зеркал, полок | компл | МИН | служба Гормастер «муж на час» | 5800 | 3000 | 93.3 | Гормастер Саратов | Саратов | https://saratov.gor-master.ru/muzh-na-chas | страница | 2026-09-11 | ок | Карниз от 700 × 4 + кронштейн ТВ от 800 + зеркало от 500 × 2 + полка от 300 × 4 = 5 800 ₽
2_Заезд | 48 | Работы | Навес карнизов, кронштейна ТВ, зеркал, полок | компл | СРЕД | сервис «Мастера бытовых услуг» (договор, гарантия до 1 г.) |  | 8000 |  | masterabyta.ru Саратов | Саратов | https://saratov.masterabyta.ru/melkij-remont-v-kvartire/ustanovka-televizora-na-stenu/ | страница | 2026-09-11 | уточнить | Тарифицирован только кронштейн/ТВ на стену 950 ₽; карниз и зеркала — в услуге «мелкий ремонт» без цены; мин. заказ 1 290 ₽
2_Заезд | 48 | Работы | Навес карнизов, кронштейна ТВ, зеркал, полок | компл | МАКС | «Муж на час Саратов» (фирма, выезд в день обращения) |  | 15000 |  | muzhnachas-saratov.ru | Саратов | https://muzhnachas-saratov.ru/ | страница | 2026-09-11 | уточнить | Прайс на сайте не опубликован (только каталог услуг и телефон); в поиске — «от 400 ₽/час»
2_Заезд | 48 | Работы | Навес карнизов, кронштейна ТВ, зеркал, полок | компл | ВСЕ | Авито Саратов — поиск «Навес карнизов, кронштейна ТВ, зеркал, полок» (услуги мастеров) |  |  |  | Авито Саратов | Саратов | https://www.avito.ru/saratov/predlozheniya_uslug?q=%D0%9D%D0%B0%D0%B2%D0%B5%D1%81%20%D0%BA%D0%B0%D1%80%D0%BD%D0%B8%D0%B7%D0%BE%D0%B2%2C%20%D0%BA%D1%80%D0%BE%D0%BD%D1%88%D1%82%D0%B5%D0%B9%D0%BD%D0%B0%20%D0%A2%D0%92%2C%20%D0%B7%D0%B5%D1%80%D0%BA%D0%B0%D0%BB%2C%20%D0%BF%D0%BE%D0%BB%D0%BE%D0%BA%20%D0%A1%D0%B0%D1%80%D0%B0%D1%82%D0%BE%D0%B2 | не проверено | 2026-09-11 | уточнить | Через Авито можно посмотреть предложения по Саратову и оптимизировать стоимость: откройте поиск по ссылке, сравните с ценой в смете и с вариантами магазинов выше. Автоматически цены с Авито снять нельзя (доступ по IP ограничен) — смотреть вручную.
2_Заезд | 49 | Работы | Подключение стиральной машины | шт | МИН | сервис мастеров d-mastera | 900 | 1500 | -40 | d-mastera Саратов | Саратов | https://saratov.d-mastera.ru/tseny-na-uslugi-santehnika/ | прайс-лист | 2026-09-11 | ок | «Подключение стиральной машины (на готовые коммуникации)» 900 ₽; Гормастер муж на час от 800 ₽
2_Заезд | 49 | Работы | Подключение стиральной машины | шт | СРЕД | мастер Profi.ru Саратов | 1500 | 2500 | -40 | Profi.ru Саратов | Саратов | https://saratov.profi.ru/remont/byttehnika/podklyuchenie-bytovoi-tehniki/podklyuchenie-stiralnyh-mashin/price/ | сниппет | 2026-09-11 | ок | «от 1 000, в среднем 1 500, максимум 4 500 ₽»
2_Заезд | 49 | Работы | Подключение стиральной машины | шт | МАКС | бригада с договором (Гарант.Строй Комплекс) | 1168 | 4000 | -70.8 | Гарант.Строй Комплекс | Саратов | https://saratov.garantstroikompleks.ru/prajs-list | прайс-лист | 2026-09-11 | ок | «Установка посудомоечной, стиральной машины» 1 168 ₽ — смета МАКС 4 000 в 3,4 раза выше
2_Заезд | 49 | Работы | Подключение стиральной машины | шт | ВСЕ | Авито Саратов — поиск «Подключение стиральной машины» (услуги мастеров) |  |  |  | Авито Саратов | Саратов | https://www.avito.ru/saratov/predlozheniya_uslug?q=%D0%9F%D0%BE%D0%B4%D0%BA%D0%BB%D1%8E%D1%87%D0%B5%D0%BD%D0%B8%D0%B5%20%D1%81%D1%82%D0%B8%D1%80%D0%B0%D0%BB%D1%8C%D0%BD%D0%BE%D0%B9%20%D0%BC%D0%B0%D1%88%D0%B8%D0%BD%D1%8B%20%D0%A1%D0%B0%D1%80%D0%B0%D1%82%D0%BE%D0%B2 | не проверено | 2026-09-11 | уточнить | Через Авито можно посмотреть предложения по Саратову и оптимизировать стоимость: откройте поиск по ссылке, сравните с ценой в смете и с вариантами магазинов выше. Автоматически цены с Авито снять нельзя (доступ по IP ограничен) — смотреть вручную.
2_Заезд | 50 | Работы | Доставка и подъём мебели и техники | компл | МИН | грузчики почасово («100 грузчиков») | 3000 | 5000 | -40 | 100 грузчиков Саратов | Саратов | https://saratov.100gryzchikov.ru/ | страница | 2026-09-11 | ок | Грузчики от 500 ₽/час × 2 чел × 3 ч = 3 000 ₽ (допущение по часам; газель с грузчиками — почасовая ставка на странице не указана)
2_Заезд | 50 | Работы | Доставка и подъём мебели и техники | компл | СРЕД | магазин (Hoff) — доставка и подъём |  | 15000 |  | Hoff | Саратов | https://hoff.ru/services/sborka_mebeli_i_ustanovka_tehniki/ | страница | 2026-09-11 | уточнить | hoff.ru закрыт 401, тарифы доставки/подъёма не подтверждены
2_Заезд | 50 | Работы | Доставка и подъём мебели и техники | компл | МАКС | перевозка мебели с грузчиками (Profi.ru Саратов) |  | 30000 |  | Profi.ru Саратов | Саратов | https://profi.ru/geo-saratov/raznoe/perevozka-mebeli/ | страница | 2026-09-11 | уточнить | На странице цены в поиске не видны; в сводке поиска «грузчик + газель ≈ 2 000 ₽ за 2 часа» без атрибуции — не засчитано
2_Заезд | 50 | Работы | Доставка и подъём мебели и техники | компл | ВСЕ | Авито Саратов — поиск «Доставка и подъём мебели и техники» (услуги мастеров) |  |  |  | Авито Саратов | Саратов | https://www.avito.ru/saratov/predlozheniya_uslug?q=%D0%94%D0%BE%D1%81%D1%82%D0%B0%D0%B2%D0%BA%D0%B0%20%D0%B8%20%D0%BF%D0%BE%D0%B4%D1%8A%D1%91%D0%BC%20%D0%BC%D0%B5%D0%B1%D0%B5%D0%BB%D0%B8%20%D0%B8%20%D1%82%D0%B5%D1%85%D0%BD%D0%B8%D0%BA%D0%B8%20%D0%A1%D0%B0%D1%80%D0%B0%D1%82%D0%BE%D0%B2 | не проверено | 2026-09-11 | уточнить | Через Авито можно посмотреть предложения по Саратову и оптимизировать стоимость: откройте поиск по ссылке, сравните с ценой в смете и с вариантами магазинов выше. Автоматически цены с Авито снять нельзя (доступ по IP ограничен) — смотреть вручную.